## B 1
CỘNG HOÀ XÃ HỘI CHỦ NGHĨA VIỆT NAM
Độc lập - Tự do - Hạnh phúc
Số : ………..
BÁO CÁO KINH TẾ KỸ THUẬT
CÔNG TRÌNH :
ĐƯỜNG DÂY TRUNG THẾ VÀ TRẠM BIẾN ÁP 250kVA
(Địa điểm xây dựng: huyện Tân Hiệp, Tỉnh Kiên Giang)
| Chủ nhiệm đề án | :
| Người kiểm tra | :
| Người thiết kế | :
…………, ngày ….. tháng … năm 2019 |  |  | Rạch Giá, ngày ….. tháng ….. năm 2019
THOẢ THUẬN CHỦ ĐẦU TƯ |  |  | ĐƠN VỊ THIẾT KẾ

## bia
CỘNG HOÀ XÃ HỘI CHỦ NGHĨA VIỆT NAM
Độc lập - Tự do - Hạnh phúc
ĐƯỜNG DÂY TRUNG THẾ VÀ TRẠM BIẾN ÁP 250kVA
(Địa điểm xây dựng: huyện Tân Hiệp, Tỉnh Kiên Giang)
362858511.8575
397090141.2474
| Tổng dự toán công trình: |  | 455653489.3185 | 28000000
| - Chi phí xây dựng | : | 108278900.5158 | 369090141.2474 | =
| - Chi phí thiết bị | : | 254579611.3417 | 397090141.2474
| - Chi phí QLDA | : | 9112366.8469 | -28000000
| - Chi phí TV ĐTXD | : | 34231629.3899 | 107.6%
| - Chi phí khác | : | 8027936.7407 | 0.9
| - Chi phí dự phòng | : | 41423044.4835 | 1.3
0.92
-35245246.5495
-38310050.5973

## Bang du toan
Bảng 1: BẢNG TỔNG HỢP DỰ TOÁN XÂY DỰNG
ĐƯỜNG DÂY TRUNG THẾ VÀ TRẠM BIẾN ÁP 250kVA
(Địa điểm xây dựng: huyện Tân Hiệp, Tỉnh Kiên Giang)
STT | KHOẢNG MỤC CHI PHÍ | CĂN CỨ TÍNH TOÁN | CÁCH TÍNH | Kết Quả | ĐDTT |  | TBA | Tổng cộng
[5 empty] | ĐM BXD | ĐM BCT | ĐM BCT
I | Chi phí xây dựng |  |  | GXD | 8126820.5219 | 36286766.6283 | 63865313.3656 | 108278900.5158
1 | Chi phí vật liệu định mức | Đơn giá tại thời điểm tháng 6/2013 của Cty ĐLKG | C/tính | VLđm |  |  |  | 0
2 | Chi phí nhân công | CV số 7606/BCT-NL ngày 5/8/2009 và CV số 3053/PCKG-QLĐT ngày 23/11/2011 | Đ.D: C/tính TBA: C/tính | NC | 4340298.0288 | 4183637.9613 | 4259419.9422 | 12783355.9323
3 | Chi phí máy thi công | CV số 7606/BCT-NL ngày 5/8/2009 và CV số 3053/PCKG-QLĐT ngày 23/11/2011 | Đ.D: C/tính TBA: C/tính | M | 133920.6658 | 8065.1046 | 132267.7161 | 274253.4865
4 | Chi phí trực tiếp | Thông tư số 04/2010/TT-BXD | VLđm + NC + M | T | 4474218.6947 | 4191703.0659 | 4391687.6582 | 13057609.4188 |  | 5 | 13503 | 1.1 | 0.8 | 59413.2
5 | Chi phí chung | Thông tư số 04/2010/TT-BXD | a + b | C | 246082.0282 | 2719364.6749 | 2854596.9778 | 5820043.6809 |  | 2 | 23600 | 0.25 | 2 | 23600
5.1 | Xây dựng Đường dây trung thế |  | 65% x NC (BĐM BCT) 5.5% x T (BĐM BXD) | a | 246082.0282 | 2719364.6749 |  | 2965446.7031
5.2 | Lắp đặt Vật liệu Trạm biến áp |  | 65% x T (BĐM BCT) 5.5% x T (BĐM BXD) | b |  |  | 2854596.9778 | 2854596.9778
6 | Thu nhập chịu thuế tính trước | Thông tư số 04/2010/TT-BXD | ( T + C ) x 6% | TL | 283218.0434 | 414664.0644 | 434777.0782 | 1132659.186 | [5 empty] | 83013.2
7 | Chi phí mua sắm vật liệu lắp đặt |  |  | VLMS | 2384499.89 | 24783765.1296 | 49654386.8 | 76822651.8196
8 | Chi phí vận chuyển | Bảng chi phí VC đường dài | Vận chuyển đường dài /1,1 | VC |  | 878472.7273 | 723927.2727 | 1602400
9 | Chi phí xây dựng trước thuế | Thông tư số 04/2010/TT-BXD | T + C + TL + VLMS + VC | G | 7388018.6563 | 32987969.6621 | 58059375.7869 | 98435364.1053 | 7388018.6563 | 280252653.6976 | 3.7% | 1.1 | 300692.3593 | 11406283.0055
10 | Thuế giá trị gia tăng | Thông tư số 120/2003/TT-BTC | G x 10% | GTGT | 738801.8656 | 3298796.9662 | 5805937.5787 | 9843536.4105 |  |  |  |  | 11706975.3648
11 | Chi phí xây dựng sau thuế | Thông tư số 04/2010/TT-BXD | G + GTGT | GXD | 8126820.5219 | 36286766.6283 | 63865313.3656 | 108278900.5158 |  |  |  |  | 83013.2
II | Chi phí thiết bị |  |  | GTB | 0 | 10167005.64 | 244412605.7017 | 254579611.3417 |  |  |  |  | 2400000
1 | Chi phí thiết bị chính định mức | Đơn giá tại thời điểm tháng 6/2013 của Cty ĐLKG | C/tính | VLđm |  |  |  | 0 |  |  |  |  | 14189988.5648
2 | Chi phí nhân công lắp đặt thiết bị | CV số 7606/BCT-NL ngày 5/8/2009 và CV số 3053/PCKG-QLĐT ngày 23/11/2011 | Đ.D: C/tính TBA: C/tính | NCTB |  | 567600 | 3246677.7885 | 3814277.7885
3 | Chi phí máy thi công lắp đặt thiết bị | CV số 7606/BCT-NL ngày 5/8/2009 và CV số 3053/PCKG-QLĐT ngày 23/11/2011 | Đ.D: C/tính TBA: C/tính | MTB |  |  | 1467772.1308 | 1467772.1308
4 | Chi phí trực tiếp | Thông tư số 04/2010/TT-BXD | NCTB + MTB | TTB | 0 | 567600 | 4714449.9192 | 5282049.9192
5 | Chi phí chung | Thông tư số 04/2010/TT-BXD | a + b | CTB | 0 | 368940 | 2110340.5625 | 2479280.5625
5.1 | Xây dựng Đường dây trung thế và hạ thế |  | 65% x NC (BĐM BCT) 5.5% x T BĐM BXD) | a | 0 | 368940 |  | 368940
5.2 | Lắp đặt Thiết bị Trạm biến áp |  | 65% x NC (BĐM BCT) 5.5% x T BĐM BXD) | b |  |  | 2110340.5625 | 2110340.5625
6 | Thu nhập chịu thuế tính trước | Thông tư số 04/2010/TT-BXD | 6% x (CTB+TTB) | TLTB | 0 | 56192.4 | 409487.4289 | 465679.8289
7 | Chi phí mua sắm thiết bị |  |  | TBMS |  | 8250000 | 214959000 | 223209000
8 | Chi phí vận chuyển | Bảng chi phí VC đường dài | Vận chuyển đường dài/1.1 | VCTB |  |  |  | 0
9 | Chi phí lắp đặt thiết bị trước thuế | Thông tư số 04/2010/TT-BXD | TTB+CTB+TLTB | GLĐ | 0 | 992732.4 | 7234277.9106 | 8227010.3106
10 | Chi phí thiết bị trước thuế | Thông tư số 04/2010/TT-BXD | TBMS + VCTB + GLĐ | gTB | 0 | 9242732.4 | 222193277.9106 | 231436010.3106
11 | Thuế giá trị gia tăng | Thông tư số 120/2003/TT-BTC | gTB x 10% | GTGTTB | 0 | 924273.24 | 22219327.7911 | 23143601.0311
12 | Chi phí thiết bị sau thuế | Thông tư số 04/2010/TT-BXD | gTB + GTGTTB | GTB | 0 | 10167005.64 | 244412605.7017 | 254579611.3417
III | Chi phí Quản lý dự án | Theo QĐ số 957/QĐ-BXD | 3,453% x (G + gTB) x 0,8 | GQLDA |  |  |  | 9112366.8469
IV | Chi phí Tư vấn Đầu tư Xây dựng |  | g1 + g2 + g3 + g4 + g5 + g6 + g7 + g8 + g9 | GTV |  |  |  | 34231629.3899
1 | Chi phí khảo sát, đo vẽ tuyến đường dây ở trên cạn địa hình cấp II | CV số 3053/PCKG-QLĐT ngày 23/11/2011 | TT: 33m x 15.513đ/m x 1,1 x 0,8 | g1 |  |  |  | 450497.52
2 | Chi phí chuyển quân khảo sát |  | 3(km) x 16.500(đ/lít) x 16 lit/100km x 2lần | g2 |  |  |  | 15840
3 | Chi phí lập báo cáo kinh tế kỹ thuật | Theo QĐ số 957/QĐ-BXD ngày 29/9/2009 | 6,7% x (G + gTB) x 1,1 | g3 |  |  |  | 24311520.2945
4 | Chi phí thẩm tra thiết kế bản vẽ thi công | Theo QĐ số 957/QĐ-BXD ngày 29/9/2009 | 0,29% x G x 1,1 x 1,2 | g4 |  |  |  | 376810.5738
5 | Chi phí thẩm tra dự toán công trình. | Theo QĐ số 957/QĐ-BXD ngày 29/9/2009 | 0,282% x G x 1,1 x 1,2 | g5 |  |  |  | 366415.7993
6 | Chi phí lập hồ sơ mời thầu xây lắp và đánh gía lựa chọn nhà thầu xây lắp. | Theo QĐ số 957/QĐ-BXD ngày 29/9/2009 | 0,549% x G x1,1 | g6 |  |  |  | 594451.1638
7 | Chi phí lập hồ sơ mời thầu VTTB và đánh gía lựa chọn nhà thầu cung cấp VTTB. | Theo QĐ số 957/QĐ-BXD ngày 29/9/2009 | 0,549% x gTB x1,1 | g7 |  |  |  | 1397642.0663
8 | Chi phí giám sát thi công xây dựng | Theo QĐ số 957/QĐ-BXD ngày 29/9/2009 | 3,508% x G x1,1 | g8 |  |  |  | 3798423.8301
9 | Chi phí giám sát lắp đặt thiết bị. | Theo QĐ số 957/QĐ-BXD ngày 29/9/2009 | 1,147% x gTB x 1,1 | g9 |  |  |  | 2920028.1421
V | Chi phí khác |  | k1 + .... + k5 + CHMC | GK |  |  |  | 8027936.7407
1 | Chi phí bảo hiểm xây dựng công trình. | Theo QĐ số 33/2004/QĐ-BTC | Trạm: 0,26%(G+gTB) x 1,1 Đường dây: 0,32%(G+gTB) x 1,1 | k1 | 26005.8257 | 148652.0713 | 801522.5896 | 976180.4865
2 | Chi phí thẩm tra quyết toán công trình | Thông tư số 33/2007/TT-BTC | Tối thiểu: 500.000 | k2 |  |  |  | 500000
3 | Lệ phí thẩm định BCKTKT | (TT 176/2011-BTC) | 0,019% x TMĐT x 1,1 | k3 |  |  |  | 68943.1173
4 | Chi phí tổ chức nghiệm thu, khánh thành và bàn giao công trình. | CV số 9225/BCT-TCNL, ngày 05/10/2011 | Đường dây trung thế : 1.9% x G x 1,1 Trạm : 4.05% x G x 1,1 | k4 | 154409.5899 |  | 2586545.1913 | 2740954.7812
5 | Chi phí ngừng và cấp điện trở lại | QĐ 08/2007/QĐ-BCN ngày 30/11/2007 | Khoảng cách từ Điện lực Rạch Giá đến điểm đóng cắt điện là 3km | k5 |  |  |  | 222000
6 | Chi phí hạng mục chung |  |  | CHMC
6.1 | Chi phí xây dựng nhà tạm tại hiện trường để ở và Điều hành thi công |  | 1% x (G + GLĐ ) x 1,1 | CNT |  |  |  | 1173286.1186
6.2 | Chi phí một số công tác không xác định được khối lượng từ thiết kế |  | 2% x (G + GLĐ ) x 1,1 | CKKL |  |  |  | 2346572.2372
6.3 | Các chi phí hạng Mục chung còn lại |  |  | CK
6.3.1 | Chi phí di chuyển máy, thiết bị thi công và lực lượng lao động đến và ra khỏi công trường |  | Tạm tính
6.3.2 | Chi phí bảo đảm an toàn giao thông phục vụ thi công |  | Tạm tính
6.3.3 | Chi phí hoàn trả hạ tầng kỹ thuật do bị ảnh hưởng khi thi công xây dựng công trình |  | Tạm tính
VI | Chi Phí dự phòng |  | 10% x (GXD + GTB + GQLDA + GTV + GK) | GDP |  |  |  | 41423044.4835
| Tổng dự toán xây dựng công trình |  | GXD + GTB + GQLDA + GTV + GK + GDP | GXDCT |  |  |  | 455653489.3185
0
[10 empty] | Chi phí nghiệm thu đóng điện | Đường dây trung thế |  | Trạm |  | Đường dây hạ thế
[11 empty] | <= 5 km | 1% | < = 25 KVA | 6% | <= 5 km | 1.1%
[11 empty] | >5 - < 15 | 0.8% | 37,5 - <= 100 | 3.5% | >5 - < 15 | 0.88%
[11 empty] | 15 - < 30 | 0.4% | 100 - < = 320 | 2% | 15 - < 30 | 0.44%
[11 empty] | 30 - < 50 | 0.3% | > 320 | 1.5% | 30 - < 50 | 0.33%
Note on B52: Giang-P.QLDT: theo VB 1427/ PCKG - QLDT ngày 19/5/2016
Note on D50: p/s: PHẦN ĐƯỜNG DÂY: (km) L <= 5: 1.9% 5 < L < 15: 1.6% 15 <= L < 30: 0.8% 30 <= L < 50: 0.6% L >= 50: 0.4% HẠ THẾ: Kdc = 01.4% PHẦN TRẠM: S <= 50 kVA: 7.2% 50< S <= 180: 4.05% 180< S <= 400: 2.7% 400< S <= 750: 1.8%
Note on D51: a) Đến 5 km hệ số k = 1; b) Trên 5 km đến 10 km hệ số k = 1,14; c) Trên 10 km đến 20 km hệ số k = 1,28; d) Trên 20 km đến 30 km hệ số k = 1,42; đ) Trên 30 km đến 50 km hệ số k = 1,56; e) Trên 50 km hệ số k = 1,70.

## TH-VL-NC
Bảng 2: BẢNG TỔNG HỢP CHI PHÍ VẬT LIỆU, NHÂN CÔNG, MÁY THI CÔNG PHẦN ĐƯỜNG DÂY
ĐƯỜNG DÂY TRUNG THẾ VÀ TRẠM BIẾN ÁP 250kVA
(Địa điểm xây dựng: huyện Tân Hiệp, Tỉnh Kiên Giang)
STT | DANH MỤC | ĐƠN VỊ | KHỐI LƯỢNG | ĐƠN GÍA |  |  | THÀNH TIỀN
|  |  |  | VL - TB | Nhân công | MTC | VL - TB | Nhân công | MTC
A | Phần đường dây | Tbộ
| Theo định mức BXD | [5 empty] | 2384499.89 | 4340298.0288 | 133920.6658
I | Phần móng | [5 empty] | 2384499.89 | 4340298.0288 | 133920.6658
1 | Móng trụ M12BT-2 | bộ | 1 | 2384499.89 | 4340298.0288 | 133920.6658 | 2384499.89 | 4340298.0288 | 133920.6658
| Theo định mức BCT | [5 empty] | 24783765.1296 | 4183637.9613 | 8065.1046
II | Phần trụ và xà | [5 empty] | 15536440 | 3539225.4902 | 0
1 | Trụ BTLT 12m (540kgf) - ghép sát | bộ | 1 | 11457400 | 2511630 | 0 | 11457400 | 2511630 | 0
2 | Xà ghép (Composite + sắt) - 2,4m (lắp trụ đơn) | bộ | 2 | 2039520 | 513797.7451 |  | 4079040 | 1027595.4902
III | Phần dây, sứ và phụ kiện đường dây trung thế | Tbộ | 1 | 9247325.1296 | 644412.4712 | 8065.1046 | 9247325.1296 | 644412.4712 | 8065.1046
IV | Phần Thiết bị | TBộ | 1 | 8250000 | 567600 | 0 | 8250000 | 567600 | 0
B | Phần trạm biến áp | Tbộ
- | Vật liệu | Bộ | 1 | 49654386.8 | 4259419.9422 | 132267.7161 | 49654386.8 | 4259419.9422 | 132267.7161
- | Thiết bị | Bộ | 1 | 214959000 | 3246677.7885 | 1467772.1308 | 214959000 | 3246677.7885 | 1467772.1308
TỔNG CỘNG:
Phần đường dây
| Theo định mức BXD | [5 empty] | 2384499.89 | 4340298.0288 | 133920.6658
| Theo định mức BCT | [5 empty] | 24783765.1296 | 4183637.9613 | 8065.1046
| Phần Thiết bị | [5 empty] | 8250000 | 567600
Phần trạm biến áp
| Vật liệu | [5 empty] | 49654386.8 | 4259419.9422 | 132267.7161
| Thiết bị | [5 empty] | 214959000 | 3246677.7885 | 1467772.1308

## Bang bao gia
CÔNG TY CỔ PHẦN ÁNH MINH SANG |  | CỘNG HOÀ XÃ HỘI CHỦ NGHĨA VIỆT NAM
Lô 2 Can 6 - đường Phan Thị Ràng-An Hòa - Rạch Giá-Kiên Giang |  | Độc lập - Tự do - Hạnh phúc
ĐT,FAX : 02973.893338 - 0945.052535-0966.999383 |  | ------o0o------
Email: Ctcpanhminhsang@gmail.com
Mã số thuế: 170 1954 888
TK: 10 0000 447638 tại NCB Kiên Giang
THƯ CHÀO GIÁ
Kính gửi: Quý Công ty
Địa chỉ: ………………………………………………………………………
Điện thoại: : …………….. Fax: ……………. Email:………………………………………
Lời đầu tiên Công ty chúng tôi xin gửi lời chào, chúc sức khỏe đến ban lãnh đạo quý Công ty. Công ty chúng tôi chào giá cung cấp thiết bị đo lường theo bảng chi tiết đơn giá sau:
ĐƯỜNG DÂY TRUNG THẾ VÀ TRẠM BIẾN ÁP 250kVA
(Địa điểm xây dựng: huyện Tân Hiệp, Tỉnh Kiên Giang)
STT | Nội dung công việc | Đơn vị tính | Khối lượng chi tiết | Khối lượng tổng hợp | Cự ly trung chuyển |  | ĐƠN GIÁ | [5 empty] | Thành Tiền | [6 empty] | Chi phí trực tiếp |  | Chi phí chung |  | Thu nhập chịu thuế tính trước |  | Chi phí mua sắm vật liệu lắp đặt |  | Chi phí xây dựng trước thuế |  | Chi phí lắp đặt TB trước thuế | Chi phí thiết bị trước thuế |  | Thuế VAT |  | Chi phí xây dựng sau thuế |  | Đơn giá tổng hợp (đ) | Thành tiền xây dựng
[6 empty] | VL-TB | TB | VL | NC | MTC | Vận chuyển | VT-TB | TB | VL | NC |  | MTC |  | Vận chuyển
(1) | (2) | (3) | (4) | (5) | (6) |  | (7) | (8) | (9) | (10) | (11) |  | (12) = (7) | (13) = (8) | (14) = (9) |  | (15) |  | (16)= (11)/1,1 | (17) = å( (14 )+(15) |  | (18) = å (13 )÷(17) |  | (20) = å (18)÷(19) x 6% | [8 empty] | (22)= 10%x (21) |  |  |  | (6) | (7)= (5)*(6)
A | PHẦN LẮP MỚI | 0 | 0 |  |  | 0 |  |  | 0 | 0 |  | 0 |  | 0 | 0 | 0 | 0 | 0 |  | 0 | 0 | [16 empty] | 0
I | Phần móng | 0 | 0 |  |  | 0 |  |  | 0 | 0 |  | 0 |  | 0 | 0 | 0 | 0 | 0 |  | 0 | 0 | [6 empty] | 0 |  |  |  |  | 0 | 0 | 0 | 0 | 0 | 0
1 | Móng trụ M12BT-2 | Bộ | 1 | 1 |  | 0 |  |  | 0 | 0 |  | 0 |  | 0 | 0 | 0 | 0 | 0 |  | 0 | 0 | 0 | 0 | 0 | 0 | 0 | 0 | 0 | 0 |  |  |  | 0 | 0 | 0 | 0 | 0 | 0
0 | Bolt 2ĐR 22x1000/120 + 2 LĐ dày 5mm + 4 đai ốc | Bộ | 1 | 1 |  | 92800 |  |  | 0 | 0 |  | 92800 |  | 0 | 0 | 0 | 0 | 0 |  | 0 | 0 | 0 | 0 | 0 | 0 | 92800 | 92800 | 92800 | 92800 |  |  |  | 9280 | 9280 | 102080 | 102080 | 102080 | 102080
0 | Xi măng PCB 40 (1350kg/m3) | kg | 888 | 888 |  | 1418 |  |  | 0 | 0 |  | 1418 |  | 0 | 0 | 0 | 0 | 0 |  | 0 | 0 | 0 | 0 | 0 | 0 | 1418 | 1259184 | 1418 | 1259184 |  |  |  | 141.8 | 125918.4 | 1559.8 | 1385102.4 | 1559.8 | 1385102.4
0 | Cát vàng (1450kg/m3) | m3 | 1.43 | 1.43 |  | 109091 |  |  | 0 | 0 |  | 109091 |  | 0 | 0 | 0 | 0 | 0 |  | 0 | 0 | 0 | 0 | 0 | 0 | 109091 | 156000.13 | 109091 | 156000.13 |  |  |  | 10909.1 | 15600.013 | 120000.1 | 171600.143 | 120000.1 | 171600.143
0 | Đá 1x2 (1500kg/m3) | m3 | 2.64 | 2.64 |  | 330684 |  |  | 0 | 0 |  | 330684 |  | 0 | 0 | 0 | 0 | 0 |  | 0 | 0 | 0 | 0 | 0 | 0 | 330684 | 873005.76 | 330684 | 873005.76 |  |  |  | 33068.4 | 87300.576 | 363752.4 | 960306.336 | 363752.4 | 960306.336
0 | Nước ngọt | m3 | 0.585 | 0.585 |  | 6000 |  |  | 0 | 0 |  | 6000 |  | 0 | 0 | 0 | 0 | 0 |  | 0 | 0 | 0 | 0 | 0 | 0 | 6000 | 3510 | 6000 | 3510 |  |  |  | 600 | 351 | 6600 | 3861 | 6600 | 3861
AF.11210 | Đổ bê tông móng có chiều rộng ≤2,5m bằng thủ công và máy trộn | m3 | 3 | 3 |  | 0 |  |  | 292929.2308 | 44640.2219 |  | 0 |  | 0 | 292929.2308 | 878787.6923 | 44640.2219 | 133920.6658 |  | 337569.4527 | 1012708.3581 | 18566.3199 | 55698.9597 | 21368.1464 | 64104.4391 | 0 | 0 | 377503.919 | 1132511.7569 |  |  |  | 37750.3919 | 113251.1757 | 415254.3109 | 1245762.9326 | 415254.3109 | 1245762.9326
AB.12112 | Phá đá cấp II bằng thủ công, chiều dày lớp đá ≤0,5m | m3 | 3.95 | 3.95 |  | 0 |  |  | 876331.7308 | 0 |  | 0 |  |  | 876331.7308 | 3461510.3365 | 0 | 0 |  | 876331.7308 | 3461510.3365 | 48198.2452 | 190383.0685 | 55471.7986 | 219113.6043 | 0 | 0 | 980001.7745 | 3871007.0094 |  |  |  | 98000.1775 | 387100.7009 | 1078001.952 | 4258107.7103 | 1078001.952 | 4258107.7103
II | Phần trụ và xà | 0 | 0 |  |  | 0 |  |  | 0 | 0 |  | 0 |  |  | 0 | 0 | 0 | 0 |  | 0 | 0 | 0 | 0 | 0 | 0 | 0 | 0 | 0 | 0 |  |  |  | 0 | 0 | 0 | 0 | 0 | 0
1 | Trụ BTLT 12m (540kgf) - ghép sát | Bộ | 1 | 1 |  | 0 |  |  | 0 | 0 |  | 0 |  |  | 0 | 0 | 0 | 0 |  | 0 | 0 | 0 | 0 | 0 | 0 | 0 | 0 | 0 | 0 |  |  |  | 0 | 0 | 0 | 0 | 0 | 0
0 | Trụ BTLT 12m (540kgf) | Trụ | 2 | 2 |  | 5650000 |  |  | 0 | 0 |  | 5650000 |  |  | 0 | 0 | 0 | 0 |  | 0 | 0 | 0 | 0 | 0 | 0 | 5650000 | 11300000 | 5650000 | 11300000 |  |  |  | 565000 | 1130000 | 6215000 | 12430000 | 6215000 | 12430000
0 | Bolt 2ĐR 16x800/120 + 2 LĐ dày 3mm + 4 đai ốc | Bộ | 1 | 1 |  | 40000 |  |  | 0 | 0 |  | 40000 |  |  | 0 | 0 | 0 | 0 |  | 0 | 0 | 0 | 0 | 0 | 0 | 40000 | 40000 | 40000 | 40000 |  |  |  | 4000 | 4000 | 44000 | 44000 | 44000 | 44000
0 | Bolt 2ĐR 16x750 + 2 LĐ dày 3mm + 4 đai ốc | Bộ | 1 | 1 |  | 32100 |  |  | 0 | 0 |  | 32100 |  |  | 0 | 0 | 0 | 0 |  | 0 | 0 | 0 | 0 | 0 | 0 | 32100 | 32100 | 32100 | 32100 |  |  |  | 3210 | 3210 | 35310 | 35310 | 35310 | 35310
0 | Bolt 2ĐR 16x700 + 2 LĐ dày 3mm + 4 đai ốc | Bộ | 1 | 1 |  | 32100 |  |  | 0 | 0 |  | 32100 |  |  | 0 | 0 | 0 | 0 |  | 0 | 0 | 0 | 0 | 0 | 0 | 32100 | 32100 | 32100 | 32100 |  |  |  | 3210 | 3210 | 35310 | 35310 | 35310 | 35310
0 | Bolt 2ĐR 16x650/120 + 2 LĐ dày 3mm + 4 đai ốc | Bộ | 1 | 1 |  | 28000 |  |  | 0 | 0 |  | 28000 |  |  | 0 | 0 | 0 | 0 |  | 0 | 0 | 0 | 0 | 0 | 0 | 28000 | 28000 | 28000 | 28000 |  |  |  | 2800 | 2800 | 30800 | 30800 | 30800 | 30800
0 | Bolt 2ĐR 16x500/100 + 2 LĐ dày 3mm + 4 đai ốc | Bộ | 1 | 1 |  | 25200 |  |  | 0 | 0 |  | 25200 |  |  | 0 | 0 | 0 | 0 |  | 0 | 0 | 0 | 0 | 0 | 0 | 25200 | 25200 | 25200 | 25200 |  |  |  | 2520 | 2520 | 27720 | 27720 | 27720 | 27720
D2.5231 | Dựng trụ BTLT <=12m bằng thủ công | trụ | 2 | 2 |  | 0 |  |  | 1255815 | 0 |  | 0 |  |  | 1255815 | 2511630 | 0 | 0 |  | 1255815 | 2511630 | 816279.75 | 1632559.5 | 124325.685 | 248651.37 | 0 | 0 | 2196420.435 | 4392840.87 |  |  |  | 219642.0435 | 439284.087 | 2416062.4785 | 4832124.957 | 2416062.4785 | 4832124.957
2 | Xà ghép (Composite + sắt) - 2,4m (lắp trụ đơn) | Bộ | 1 | 2 |  | 0 |  |  | 0 | 0 |  | 0 |  |  | 0 | 0 | 0 | 0 |  | 0 | 0 | 0 | 0 | 0 | 0 | 0 | 0 | 0 | 0 |  |  |  | 0 | 0 | 0 | 0 | 0 | 0
0 | Đà đơn đa năng XIT L75x75x8 -2,4m (4 ốp) | Bộ | 1 | 2 |  | 648720 |  |  | 0 | 0 |  | 648720 |  |  | 0 | 0 | 0 | 0 |  | 0 | 0 | 0 | 0 | 0 | 0 | 648720 | 1297440 | 648720 | 1297440 |  |  |  | 64872 | 129744 | 713592 | 1427184 | 713592 | 1427184
0 | Chi tiết mỗi bộ gồm : | 0 | 0 | 0 |  | 0 |  |  | 0 | 0 |  | 0 |  |  | 0 | 0 | 0 | 0 |  | 0 | 0 | 0 | 0 | 0 | 0 | 0 | 0 | 0 | 0 |  |  |  | 0 | 0 | 0 | 0 | 0 | 0
0 | - Xà L75x75x8-2,4m (4 ốp) : 1 cây | 0 | 0 | 0 |  | 0 |  |  | 0 | 0 |  | 0 |  |  | 0 | 0 | 0 | 0 |  | 0 | 0 | 0 | 0 | 0 | 0 | 0 | 0 | 0 | 0 |  |  |  | 0 | 0 | 0 | 0 | 0 | 0
0 | - Chống PL60x6-0,92m : 2 cây | 0 | 0 | 0 |  | 0 |  |  | 0 | 0 |  | 0 |  |  | 0 | 0 | 0 | 0 |  | 0 | 0 | 0 | 0 | 0 | 0 | 0 | 0 | 0 | 0 |  |  |  | 0 | 0 | 0 | 0 | 0 | 0
0 | Đà composite 2,4m + thanh chống | Bộ | 1 | 2 |  | 1250000 |  |  | 0 | 0 |  | 1250000 |  |  | 0 | 0 | 0 | 0 |  | 0 | 0 | 0 | 0 | 0 | 0 | 1250000 | 2500000 | 1250000 | 2500000 |  |  |  | 125000 | 250000 | 1375000 | 2750000 | 1375000 | 2750000
0 | Bolt 16x400/120 + 1 LĐV 3x50 + 1 đai ốc | Bộ | 2 | 4 |  | 20000 |  |  | 0 | 0 |  | 20000 |  | 0 | 0 | 0 | 0 | 0 |  | 0 | 0 | 0 | 0 | 0 | 0 | 20000 | 80000 | 20000 | 80000 |  |  |  | 2000 | 8000 | 22000 | 88000 | 22000 | 88000
0 | Bolt 2ĐR 16x500/100 + 2 LĐ dày 3mm + 4 đai ốc | Bộ | 4 | 8 |  | 25200 |  |  | 0 | 0 |  | 25200 |  | 0 | 0 | 0 | 0 | 0 |  | 0 | 0 | 0 | 0 | 0 | 0 | 25200 | 201600 | 25200 | 201600 |  |  |  | 2520 | 20160 | 27720 | 221760 | 27720 | 221760
D2.6032 | Lắp Bộ xà ghép 2,4m (xà composite + xà thép) | Bộ | 1 | 2 |  | 0 |  |  | 513797.7451 | 0 |  | 0 |  |  | 513797.7451 | 1027595.4902 | 0 | 0 |  | 513797.7451 | 1027595.4902 | 333968.5343 | 667937.0686 | 50865.9768 | 101731.9535 | 0 | 0 | 898632.2561 | 1797264.5123 |  |  |  | 89863.2256 | 179726.4512 | 988495.4818 | 1976990.9635 | 988495.4818 | 1976990.9635
III | Phần dây, sứ và phụ kiện đường dây | T.Bộ | 1 | 1 |  | 0 |  |  | 0 | 0 |  | 0 |  |  | 0 | 0 | 0 | 0 |  | 0 | 0 | 0 | 0 | 0 | 0 | 0 | 0 | 0 | 0 |  | 0 |  | 0 | 0 | 0 | 0 | 0 | 0
1 | Phần đường dây | Bộ | 1 | 1 |  | 0 |  |  | 0 | 0 |  | 0 |  |  | 0 | 0 | 0 | 0 |  | 0 | 0 | 0 | 0 | 0 | 0 | 0 | 0 | 0 | 0 |  |  |  | 0 | 0 | 0 | 0 | 0 | 0
0 | CX - 25 12/20(24) kV (7/2) | m | 46.5 | 46.5 |  | 80500 |  |  | 0 | 0 |  | 80500 |  |  | 0 | 0 | 0 | 0 |  | 0 | 0 | 0 | 0 | 0 | 0 | 80500 | 3743250 | 80500 | 3743250 |  |  |  | 8050 | 374325 | 88550 | 4117575 | 88550 | 4117575
0 | Cáp đồng trần M25mm2 | Kg | 3.36 | 3.36 |  | 225000 |  |  | 0 | 0 |  | 225000 |  |  | 0 | 0 | 0 | 0 |  | 0 | 0 | 0 | 0 | 0 | 0 | 225000 | 756000 | 225000 | 756000 |  |  |  | 22500 | 75600 | 247500 | 831600 | 247500 | 831600
D3.6124 | Kéo dây nhôm A cỡ dây 50mm2 - 1 mạch, độ cao từ 10-30m, địa hình đồi núi dốc <= 15°, bùn nước ≤ 20cm | km | 0.0465 | 0.0465 |  | 0 |  |  | 3027200 | 0 |  | 0 |  |  | 3027200 | 140764.8 | 0 | 0 |  | 3027200 | 140764.8 | 1967680 | 91497.12 | 299692.8 | 13935.7152 | 0 | 0 | 5294572.8 | 246197.6352 |  |  |  | 529457.28 | 24619.7635 | 5824030.08 | 270817.3987 | 5824030.08 | 270817.3987
D3.6114 | Kéo dây nhôm lõi thép cỡ dây 50mm2 - 1 mạch, độ cao từ 10-30m địa hình đồi núi dốc <= 15°, bùn nước ≤ 20cm. | km | 0.015 | 0.015 |  | 0 |  |  | 3800555 | 0 |  | 0 |  |  | 3800555 | 57008.325 | 0 | 0 |  | 3800555 | 57008.325 | 2470360.75 | 37055.4112 | 376254.945 | 5643.8242 | 0 | 0 | 6647170.695 | 99707.5604 |  |  |  | 664717.0695 | 9970.756 | 7311887.7645 | 109678.3165 | 7311887.7645 | 109678.3165
0 | Cosse ép Cu 25mm² | Cái | 3 | 3 |  | 2850 |  |  | 0 | 0 |  | 2850 |  |  | 0 | 0 | 0 | 0 |  | 0 | 0 | 0 | 0 | 0 | 0 | 2850 | 8550 | 2850 | 8550 |  |  |  | 285 | 855 | 3135 | 9405 | 3135 | 9405
D4.501 | Ép Đầu cosse <= 25mm² | Cái | 3 | 3 |  | 0 |  |  | 5151.7308 | 2688.3682 |  | 0 |  |  | 5151.7308 | 15455.1923 | 2688.3682 | 8065.1046 |  | 7840.099 | 23520.2969 | 3348.625 | 10045.875 | 671.3234 | 2013.9703 | 0 | 0 | 11860.0474 | 35580.1423 |  |  |  | 1186.0047 | 3558.0142 | 13046.0522 | 39138.1565 | 13046.0522 | 39138.1565
0 | Bat LL | Bộ | 3 | 3 |  | 47200 |  |  | 0 | 0 |  | 47200 |  |  | 0 | 0 | 0 | 0 |  | 0 | 0 | 0 | 0 | 0 | 0 | 47200 | 141600 | 47200 | 141600 |  |  |  | 4720 | 14160 | 51920 | 155760 | 51920 | 155760
0 | Fuse link 10K | Sợi | 3 | 3 |  | 23000 |  |  | 0 | 0 |  | 23000 |  |  | 0 | 0 | 0 | 0 |  | 0 | 0 | 0 | 0 | 0 | 0 | 23000 | 69000 | 23000 | 69000 |  |  |  | 2300 | 6900 | 25300 | 75900 | 25300 | 75900
0 | Chất dẫn điện (Join compound) (1tuýp 100gam) | Tuýp | 1 | 1 |  | 62150 |  |  | 0 | 0 |  | 62150 |  |  | 0 | 0 | 0 | 0 |  | 0 | 0 | 0 | 0 | 0 | 0 | 62150 | 62150 | 62150 | 62150 |  |  |  | 6215 | 6215 | 68365 | 68365 | 68365 | 68365
0 | Kẹp WR835 (120-240/50-95) | Cái | 6 | 6 |  | 15000 |  |  | 0 | 0 |  | 15000 |  |  | 0 | 0 | 0 | 0 |  | 0 | 0 | 0 | 0 | 0 | 0 | 15000 | 90000 | 15000 | 90000 |  |  |  | 1500 | 9000 | 16500 | 99000 | 16500 | 99000
0 | Kẹp WR419 (70-95/70-95) | Cái | 2 | 2 |  | 9300 |  |  | 0 | 0 |  | 9300 |  |  | 0 | 0 | 0 | 0 |  | 0 | 0 | 0 | 0 | 0 | 0 | 9300 | 18600 | 9300 | 18600 |  |  |  | 930 | 1860 | 10230 | 20460 | 10230 | 20460
0 | Kẹp WR259 (25-50/25-50) | Cái | 6 | 6 |  | 8000 |  |  | 0 | 0 |  | 8000 |  |  | 0 | 0 | 0 | 0 |  | 0 | 0 | 0 | 0 | 0 | 0 | 8000 | 48000 | 8000 | 48000 |  |  |  | 800 | 4800 | 8800 | 52800 | 8800 | 52800
0 | Kẹp quai Cu-Al 4/0 (70-120) | Cái | 3 | 3 |  | 50000 |  |  | 0 | 0 |  | 50000 |  |  | 0 | 0 | 0 | 0 |  | 0 | 0 | 0 | 0 | 0 | 0 | 50000 | 150000 | 50000 | 150000 |  |  |  | 5000 | 15000 | 55000 | 165000 | 55000 | 165000
0 | Kẹp Hotline 2/0 (22-70) | Cái | 3 | 3 |  | 50000 |  |  | 0 | 0 |  | 50000 |  |  | 0 | 0 | 0 | 0 |  | 0 | 0 | 0 | 0 | 0 | 0 | 50000 | 150000 | 50000 | 150000 |  |  |  | 5000 | 15000 | 55000 | 165000 | 55000 | 165000
0 | Băng keo cách điện (3 màu vàng, xanh, đỏ) | Cuộn | 3 | 3 |  | 2280 |  |  | 0 | 0 |  | 2280 |  |  | 0 | 0 | 0 | 0 |  | 0 | 0 | 0 | 0 | 0 | 0 | 2280 | 6840 | 2280 | 6840 |  |  |  | 228 | 684 | 2508 | 7524 | 2508 | 7524
0 | Băng keo cao thế (25,4-9,1m/cuộn) | Cuộn | 3 | 3 |  | 277020 |  |  | 0 | 0 |  | 277020 |  |  | 0 | 0 | 0 | 0 |  | 0 | 0 | 0 | 0 | 0 | 0 | 277020 | 831060 | 277020 | 831060 |  |  |  | 27702 | 83106 | 304722 | 914166 | 304722 | 914166
0 | Nắp chụp cực trên FCO (vàng = xanh = đỏ = 1) | cái | 3 | 3 |  | 90683 |  |  | 0 | 0 |  | 90683 |  |  | 0 | 0 | 0 | 0 |  | 0 | 0 | 0 | 0 | 0 | 0 | 90683 | 272049 | 90683 | 272049 |  |  |  | 9068.3 | 27204.9 | 99751.3 | 299253.9 | 99751.3 | 299253.9
0 | Nắp chụp cực dưới FCO (vàng = xanh = đỏ = 1) | cái | 3 | 3 |  | 90683 |  |  | 0 | 0 |  | 90683 |  |  | 0 | 0 | 0 | 0 |  | 0 | 0 | 0 | 0 | 0 | 0 | 90683 | 272049 | 90683 | 272049 |  |  |  | 9068.3 | 27204.9 | 99751.3 | 299253.9 | 99751.3 | 299253.9
2 | Chuỗi treo polymer + giáp níu | bộ | 6 | 6 |  | 0 |  |  | 0 | 0 |  | 0 |  |  | 0 | 0 | 0 | 0 |  | 0 | 0 | 0 | 0 | 0 | 0 | 0 | 0 | 0 | 0 |  |  |  | 0 | 0 | 0 | 0 | 0 | 0
0 | Cách điện treo Polymer 24kV loại 70kN | chuỗi | 6 | 6 |  | 159064 |  |  | 0 | 0 |  | 159064 |  |  | 0 | 0 | 0 | 0 |  | 0 | 0 | 0 | 0 | 0 | 0 | 159064 | 954384 | 159064 | 954384 |  |  |  | 15906.4 | 95438.4 | 174970.4 | 1049822.4 | 174970.4 | 1049822.4
0 | Mani F16 | cái | 12 | 12 |  | 17774 |  |  | 0 | 0 |  | 17774 |  |  | 0 | 0 | 0 | 0 |  | 0 | 0 | 0 | 0 | 0 | 0 | 17774 | 213288 | 17774 | 213288 |  |  |  | 1777.4 | 21328.8 | 19551.4 | 234616.8 | 19551.4 | 234616.8
0 | Giáp níu dừng dây nhôm bọc 50mm2 | bộ | 6 | 6 |  | 200000 |  |  | 0 | 0 |  | 200000 |  |  | 0 | 0 | 0 | 0 |  | 0 | 0 | 0 | 0 | 0 | 0 | 200000 | 1200000 | 200000 | 1200000 |  |  |  | 20000 | 120000 | 220000 | 1320000 | 220000 | 1320000
D3.2411 | Lắp chuỗi cách điện treo polymer néo đơn dây dẫn | Chuỗi | 6 | 6 |  | 0 |  |  | 59598 | 0 |  | 0 |  |  | 59598 | 357588 | 0 | 0 |  | 59598 | 357588 | 38738.7 | 232432.2 | 5900.202 | 35401.212 | 0 | 0 | 104236.902 | 625421.412 |  |  |  | 10423.6902 | 62542.1412 | 114660.5922 | 687963.5532 | 114660.5922 | 687963.5532
3 | Khung U + SOC | Bộ | 2 | 2 |  | 0 |  |  | 0 | 0 |  | 0 |  |  | 0 | 0 | 0 | 0 |  | 0 | 0 | 0 | 0 | 0 | 0 | 0 | 0 | 0 | 0 |  |  |  | 0 | 0 | 0 | 0 | 0 | 0
0 | Khung U (rack 1 sứ) | cái | 2 | 2 |  | 10395 |  |  | 0 | 0 |  | 10395 |  |  | 0 | 0 | 0 | 0 |  | 0 | 0 | 0 | 0 | 0 | 0 | 10395 | 20790 | 10395 | 20790 |  |  |  | 1039.5 | 2079 | 11434.5 | 22869 | 11434.5 | 22869
0 | Sứ ống chỉ | Cái | 2 | 2 |  | 8000 |  |  | 0 | 0 |  | 8000 |  |  | 0 | 0 | 0 | 0 |  | 0 | 0 | 0 | 0 | 0 | 0 | 8000 | 16000 | 8000 | 16000 |  |  |  | 800 | 1600 | 8800 | 17600 | 8800 | 17600
0 | Bolt 16x300/120 + 1 LĐV 3x50 + 1 đai ốc | Bộ | 2 | 2 |  | 16463 |  |  | 0 | 0 |  | 16463 |  |  | 0 | 0 | 0 | 0 |  | 0 | 0 | 0 | 0 | 0 | 0 | 16463 | 32926 | 16463 | 32926 |  |  |  | 1646.3 | 3292.6 | 18109.3 | 36218.6 | 18109.3 | 36218.6
0 | Kẹp U bolt 35-50 | Cái | 4 | 4 |  | 13680 |  |  | 0 | 0 |  | 13680 |  |  | 0 | 0 | 0 | 0 |  | 0 | 0 | 0 | 0 | 0 | 0 | 13680 | 54720 | 13680 | 54720 |  |  |  | 1368 | 5472 | 15048 | 60192 | 15048 | 60192
0 | Dây nhôm bọc 30/10 (buộc cổ sứ) | m | 3 | 3 |  | 2800 |  |  | 0 | 0 |  | 2800 |  |  | 0 | 0 | 0 | 0 |  | 0 | 0 | 0 | 0 | 0 | 0 | 2800 | 8400 | 2800 | 8400 |  |  |  | 280 | 840 | 3080 | 9240 | 3080 | 9240
D3.1211 | Lắp Khung U + sứ ống chỉ | Bộ | 2 | 2 |  | 0 |  |  | 13148.0769 | 0 |  | 0 |  |  | 13148.0769 | 26296.1538 | 0 | 0 |  | 13148.0769 | 26296.1538 | 8546.25 | 17092.5 | 1301.6596 | 2603.3192 | 0 | 0 | 22995.9865 | 45991.9731 |  |  |  | 2299.5987 | 4599.1973 | 25295.5852 | 50591.1704 | 25295.5852 | 50591.1704
4 | Biển báo nguy hiểm và biển báo số trụ | vị trí | 1 | 1 |  | 0 |  |  | 0 | 0 |  | 0 |  |  | 0 | 0 | 0 | 0 |  | 0 | 0 | 0 | 0 | 0 | 0 | 0 | 0 | 0 | 0 |  |  |  | 0 | 0 | 0 | 0 | 0 | 0
0 | Decal in sẵn theo tiêu chuẩn (biển số trụ 240x160) | miếng | 0.0384 | 0.0384 |  | 3500 |  |  | 0 | 0 |  | 3500 |  |  | 0 | 0 | 0 | 0 |  | 0 | 0 | 0 | 0 | 0 | 0 | 3500 | 134.4 | 3500 | 134.4 |  |  |  | 350 | 13.44 | 3850 | 147.84 | 3850 | 147.84
0 | Decal in sẵn theo tiêu chuẩn (biển báo nguy hiểm 240x360) | miếng | 0.0864 | 0.0864 |  | 7500 |  |  | 0 | 0 |  | 7500 |  |  | 0 | 0 | 0 | 0 |  | 0 | 0 | 0 | 0 | 0 | 0 | 7500 | 648 | 7500 | 648 |  |  |  | 750 | 64.8 | 8250 | 712.8 | 8250 | 712.8
0 | Decal trong suốt 280x160 (biển số trụ) | miếng | 0.0448 | 0.0448 |  | 1500 |  |  | 0 | 0 |  | 1500 |  |  | 0 | 0 | 0 | 0 |  | 0 | 0 | 0 | 0 | 0 | 0 | 1500 | 67.2 | 1500 | 67.2 |  |  |  | 150 | 6.72 | 1650 | 73.92 | 1650 | 73.92
0 | Decal trong suốt 280x360 (biển báo nguy hiểm) | miếng | 0.1008 | 0.1008 |  | 3312 |  |  | 0 | 0 |  | 3312 |  |  | 0 | 0 | 0 | 0 |  | 0 | 0 | 0 | 0 | 0 | 0 | 3312 | 333.8496 | 3312 | 333.8496 |  |  |  | 331.2 | 33.385 | 3643.2 | 367.2346 | 3643.2 | 367.2346
0 | Decal tên phân đoạn | tấm | 1 | 1 |  | 50000 |  |  | 0 | 0 |  | 50000 |  |  | 0 | 0 | 0 | 0 |  | 0 | 0 | 0 | 0 | 0 | 0 | 50000 | 50000 | 50000 | 50000 |  |  |  | 5000 | 5000 | 55000 | 55000 | 55000 | 55000
0 | Sơn dầu màu trắng (sơn nền trên mặt trụ - 2 lớp) | kg | 0.5 | 0.5 |  | 113000 |  |  | 0 | 0 |  | 113000 |  |  | 0 | 0 | 0 | 0 |  | 0 | 0 | 0 | 0 | 0 | 0 | 113000 | 56500 | 113000 | 56500 |  |  |  | 11300 | 5650 | 124300 | 62150 | 124300 | 62150
0 | Tole lạnh 280x360 dày 0,42mm đã dập và rọc mép theo tiêu chuẩn (biển báo nguy hiểm) | tấm | 0.1008 | 0.1008 |  | 6550 |  |  | 0 | 0 |  | 6550 |  |  | 0 | 0 | 0 | 0 |  | 0 | 0 | 0 | 0 | 0 | 0 | 6550 | 660.24 | 6550 | 660.24 |  |  |  | 655 | 66.024 | 7205 | 726.264 | 7205 | 726.264
0 | Tole lạnh 280x160 dày 0,42mm đã dập và rọc mép theo tiêu chuẩn (biển số trụ) | tấm | 0.0448 | 0.0448 |  | 2800 |  |  | 0 | 0 |  | 2800 |  |  | 0 | 0 | 0 | 0 |  | 0 | 0 | 0 | 0 | 0 | 0 | 2800 | 125.44 | 2800 | 125.44 |  |  |  | 280 | 12.544 | 3080 | 137.984 | 3080 | 137.984
0 | Khóa đai | cái | 3 | 3 |  | 2000 |  |  | 0 | 0 |  | 2000 |  |  | 0 | 0 | 0 | 0 |  | 0 | 0 | 0 | 0 | 0 | 0 | 2000 | 6000 | 2000 | 6000 |  |  |  | 200 | 600 | 2200 | 6600 | 2200 | 6600
0 | Đai thép 20x0.4mm (50m/cuộn) | mét | 3 | 3 |  | 4400 |  |  | 0 | 0 |  | 4400 |  |  | 0 | 0 | 0 | 0 |  | 0 | 0 | 0 | 0 | 0 | 0 | 4400 | 13200 | 4400 | 13200 |  |  |  | 440 | 1320 | 4840 | 14520 | 4840 | 14520
D3.3201 | Lắp biển báo nguy hiểm, biển số trụ trung thế (gồm cả NC dán decal vào tole) | Bộ | 1 | 1 |  | 0 |  |  | 47300 | 0 |  | 0 |  |  | 47300 | 47300 | 0 | 0 |  | 47300 | 47300 | 30745 | 30745 | 4682.7 | 4682.7 | 0 | 0 | 82727.7 | 82727.7 |  |  |  | 8272.77 | 8272.77 | 91000.47 | 91000.47 | 91000.47 | 91000.47
IV | PHẦN THIẾT BỊ | Bộ | 1 | 1 |  | 0 |  |  | 0 | 0 |  | 0 |  |  | 0 |  | 0 | 0 |  | 0 | 0 | 0 | 0 | 0 | 0 | 0 | 0 | 0 | 0 |  |  |  | 0 | 0 | 0 | 0 | 0 | 0
0 | FCO - 27kV 100A | Cái | 3 | 3 |  | 2750000 |  |  | 0 | 0 |  | 2750000 |  | 0 | 0 | 0 | 0 | 0 |  | 0 | 0 | 0 | 0 | 0 | 0 | 2750000 | 8250000 | 0 | 0 |  | 2750000 | 8250000 | 275000 | 825000 | 3025000 | 9075000 | 3025000 | 9075000
T2.3505 | Lắp đặt cầu chì tự rơi cấp điện áp 22(35)kV | Cái | 3 | 3 |  | 0 |  |  | 189200 | 0 |  | 0 |  | 0 | 189200 | 567600 | 0 | 0 |  | 189200 | 567600 | 122980 | 368940 | 18730.8 | 56192.4 | 0 | 0 | 330910.8 | 992732.4 |  | 330910.8 | 992732.4 | 33091.08 | 99273.24 | 364001.88 | 1092005.64 | 364001.88 | 1092005.64
0 | Chi phí vận chuyển | chuyến | 1 | 1 | [6 empty] | 878472.7273 | 0 |  |  | 0 |  | 0 | 0 | 878472.7273 | 0 | 0 | 0 | 0 | 0 | 0 | 0 | 0 | 878472.7273 | 878472.7273 |  |  |  | 87847.2727 | 87847.2727 | 966320 | 966320 | 966320 | 966320
I | Thiết bị | 0 | 0 | 1 |  |  | 0 | 0 | 0 | 0 |  | 0 | 0 | 0 | 0 | 0 | 0 | 0 |  | 0 | 0 | 0 | 0 | 0 | 0 | 0 | 0 | 0 | 0 |  | 0 |  | 0 | 0 | 0 | 0 | 0 | 0
0 | MBA 3 pha, 1 cấp điện áp 22/0,4kV - 250 kVA ( Hiệu THIBIDI) | Máy | 1 | 1 |  |  | 198599000 | 0 | 0 | 0 |  | 0 | 198599000 | 0 | 0 | 0 | 0 | 0 |  | 0 | 0 | 0 | 0 | 0 | 0 | 198599000 | 198599000 | 0 | 0 |  | 198599000 | 198599000 | 19859900 | 19859900 | 218458900 | 218458900 | 218458900 | 218458900 |  | 171043400
0 | MCCB 630A 3 cực | Cái | 1 | 1 |  |  | 10600000 | 0 | 0 | 0 |  |  | 10600000 | 0 | 0 | 0 | 0 | 0 |  | 0 | 0 | 0 | 0 | 0 | 0 | 10600000 | 10600000 | 0 | 0 |  | 10600000 | 10600000 | 1060000 | 1060000 | 11660000 | 11660000 | 11660000 | 11660000 |  | 153939060
0 | TI 24kV -10/5A | Cái | 3 | 3 |  |  | Đề nghị Điện lực cấp | 0 | 0 | 0 |  |  | Đề nghị Điện lực cấp | 0 | 0 | 0 | 0 | 0 |  | 0 | 0 | 0 | 0 | 0 | 0 | Đề nghị Điện lực cấp |  | 0 | 0 |  |  | 0 | 0 | 0 | 0 | 0 | 500000 | 1500000
0 | TU 24kV 12000/120V | Cái | 3 | 3 |  |  | 0 | 0 | 0 | 0 |  |  | 0 | 0 | 0 | 0 | 0 | 0 |  | 0 | 0 | 0 | 0 | 0 | 0 | 0 |  | 0 | 0 |  |  | 0 | 0 | 0 | 0 | 0 | 500000 | 1500000
0 | Điện kế ĐT 3 pha gián tiếp 3x5(6)A - 57.5(240)V (Điện lực cấp vật tư) | Cái | 1 | 1 |  |  | 0 | 0 | 0 | 0 |  |  | 0 | 0 | 0 | 0 | 0 | 0 |  | 0 | 0 | 0 | 0 | 0 | 0 | 0 | 0 | 0 | 0 |  | 0 | 0 | 0 | 0 | 0 | 0 | 2000000 | 2000000 |  | 132000000
0 | LA 18kV - 10kA | Cái | 3 | 3 |  |  | 1920000 | 0 | 0 | 0 |  |  | 1920000 | 0 | 0 | 0 | 0 | 0 |  | 0 | 0 | 0 | 0 | 0 | 0 | 1920000 | 5760000 | 0 | 0 |  | 1920000 | 5760000 | 192000 | 576000 | 2112000 | 6336000 | 2112000 | 6336000 |  | 145200000
T1.1415 | Lắp đặt MBA 3 pha 22/0,4kV - 250kVA | Máy | 1 | 1 |  |  | 0 | 0 | 1496577.7885 | 448485.9288 |  |  | 0 | 0 | 1496577.7885 | 1496577.7885 | 448485.9288 | 448485.9288 |  | 1945063.7173 | 1945063.7173 | 972775.5625 | 972775.5625 | 175070.3568 | 175070.3568 | 0 | 0 | 3092909.6366 | 3092909.6366 |  | 3092909.6366 | 3092909.6366 | 309290.9637 | 309290.9637 | 3402200.6003 | 3402200.6003 | 3402200.6003 | 3402200.6003
T2.3405 | Lắp đặt Áptomat 3 cực 600V >600A | Cái | 1 | 1 |  |  | 0 | 0 | 331100 | 0 |  |  | 0 | 0 | 331100 | 331100 | 0 | 0 |  | 331100 | 331100 | 215215 | 215215 | 32778.9 | 32778.9 | 0 | 0 | 579093.9 | 579093.9 |  | 579093.9 | 579093.9 | 57909.39 | 57909.39 | 637003.29 | 637003.29 | 637003.29 | 637003.29
T2.5004 | Lắp đặt chống sét van LA 18kV - 10kA | Bộ | 3 | 3 |  |  | 0 | 0 | 70950 | 0 |  |  | 0 | 0 | 70950 | 212850 | 0 | 0 |  | 70950 | 212850 | 46117.5 | 138352.5 | 7024.05 | 21072.15 | 0 | 0 | 124091.55 | 372274.65 |  | 124091.55 | 372274.65 | 12409.155 | 37227.465 | 136500.705 | 409502.115 | 136500.705 | 409502.115
T2.1204 | Lắp Biến dòng <=35kV | Bộ | 3 | 3 |  |  | 0 | 0 | 212850 | 271809.6538 |  |  | 0 | 0 | 212850 | 638550 | 271809.6538 | 815428.9615 |  | 484659.6538 | 1453978.9615 | 138352.5 | 415057.5 | 37380.7292 | 112142.1877 | 0 | 0 | 660392.8831 | 1981178.6492 |  | 660392.8831 | 1981178.6492 | 66039.2883 | 198117.8649 | 726432.1714 | 2179296.5142 | 726432.1714 | 2179296.5142
T2.1106 | Lắp Biến điện áp đến 35kV | Bộ | 3 | 3 |  |  | 0 | 0 | 189200 | 67952.4135 |  |  | 0 | 0 | 189200 | 567600 | 67952.4135 | 203857.2404 |  | 257152.4135 | 771457.2404 | 122980 | 368940 | 22807.9448 | 68423.8344 | 0 | 0 | 402940.3583 | 1208821.0748 |  | 402940.3583 | 1208821.0748 | 40294.0358 | 120882.1075 | 443234.3941 | 1329703.1823 | 443234.3941 | 1329703.1823
II | Vật liệu | 0 | 0 | 1 |  |  | 0 | 0 | 0 | 0 |  |  |  | 0 | 0 |  | 0 | 0 |  | 0 | 0 | 0 | 0 | 0 | 0 | 0 | 0 | 0 | 0 |  |  |  | 0 | 0 | 0 | 0 | 0 | 0
1 | Bộ dây dẫn hạ thế trạm | bộ | 1 | 1 |  |  | 0 | 0 | 0 | 0 |  |  |  | 0 | 0 |  | 0 | 0 |  | 0 | 0 | 0 | 0 | 0 | 0 | 0 | 0 | 0 | 0 |  |  |  | 0 | 0 | 0 | 0 | 0 | 0
0 | CV 240 | m | 22.5 | 22.5 |  |  | 0 | 393805 | 0 | 0 |  |  |  | 393805 | 0 |  | 0 | 0 |  | 0 | 0 | 0 | 0 | 0 | 0 | 393805 | 8860612.5 | 393805 | 8860612.5 |  |  |  | 39380.5 | 886061.25 | 433185.5 | 9746673.75 | 433185.5 | 9746673.75
0 | CV 120 | m | 7.5 | 7.5 |  |  | 0 | 216553 | 0 | 0 |  |  |  | 216553 | 0 |  | 0 | 0 |  | 0 | 0 | 0 | 0 | 0 | 0 | 216553 | 1624147.5 | 216553 | 1624147.5 |  |  |  | 21655.3 | 162414.75 | 238208.3 | 1786562.25 | 238208.3 | 1786562.25
0 | Cosse ép Cu 240mm2 | Cái | 6 | 6 |  |  | 0 | 61860 | 0 | 0 |  |  |  | 61860 | 0 |  | 0 | 0 |  | 0 | 0 | 0 | 0 | 0 | 0 | 61860 | 371160 | 61860 | 371160 |  |  |  | 6186 | 37116 | 68046 | 408276 | 68046 | 408276
0 | Cosse ép Cu 120mm2 | Cái | 2 | 2 |  |  | 0 | 21660 | 0 | 0 |  |  |  | 21660 | 0 |  | 0 | 0 |  | 0 | 0 | 0 | 0 | 0 | 0 | 21660 | 43320 | 21660 | 43320 |  |  |  | 2166 | 4332 | 23826 | 47652 | 23826 | 47652
0 | Cosse ép Cu 25mm² | Cái | 1 | 1 |  |  | 0 | 2850 | 0 | 0 |  |  |  | 2850 | 0 |  | 0 | 0 |  | 0 | 0 | 0 | 0 | 0 | 0 | 2850 | 2850 | 2850 | 2850 |  |  |  | 285 | 285 | 3135 | 3135 | 3135 | 3135
D4.507 | Ép Đầu cosse <= 185mm² | Cái | 12 | 12 |  |  | 0 | 0 | 34001.4231 | 4839.0628 |  |  |  | 0 | 34001.4231 |  | 4839.0628 | 58068.7534 |  | 38840.4859 | 466085.8303 | 25246.3158 | 302955.7897 | 3845.2081 | 46142.4972 | 0 | 0 | 67932.0098 | 815184.1172 |  |  |  | 6793.201 | 81518.4117 | 74725.2107 | 896702.5289 | 74725.2107 | 896702.5289
D4.504 | Ép Đầu cosse <= 95mm² | Cái | 2 | 2 |  |  | 0 | 0 | 18031.0577 | 3226.0419 |  |  |  | 0 | 18031.0577 |  | 3226.0419 | 6452.0837 |  | 21257.0995 | 42514.1991 | 13817.1147 | 27634.2294 | 2104.4529 | 4208.9057 | 0 | 0 | 37178.6671 | 74357.3342 |  |  |  | 3717.8667 | 7435.7334 | 40896.5338 | 81793.0676 | 40896.5338 | 81793.0676
D4.501 | Ép Đầu cosse <= 25mm² | Cái | 1 | 1 |  |  | 0 | 0 | 5151.7308 | 2688.3682 |  |  |  | 0 | 5151.7308 |  | 2688.3682 | 2688.3682 |  | 7840.099 | 7840.099 | 5096.0643 | 5096.0643 | 776.1698 | 776.1698 | 0 | 0 | 13712.3331 | 13712.3331 |  |  |  | 1371.2333 | 1371.2333 | 15083.5664 | 15083.5664 | 15083.5664 | 15083.5664
0 | Bolt 10x40/40 + 1 LĐT 1x30 + 1 đai ốc | Bộ | 7 | 7 |  |  | 0 | 3000 | 0 | 0 |  |  |  | 3000 | 0 |  | 0 | 0 |  | 0 | 0 | 0 | 0 | 0 | 0 | 3000 | 21000 | 3000 | 21000 |  |  |  | 300 | 2100 | 3300 | 23100 | 3300 | 23100
0 | Băng keo cách điện (3 màu vàng, xanh, đỏ) | Cuộn | 3 | 3 |  |  | 0 | 2280 | 0 | 0 |  |  |  | 2280 | 0 |  | 0 | 0 |  | 0 | 0 | 0 | 0 | 0 | 0 | 2280 | 6840 | 2280 | 6840 |  |  |  | 228 | 684 | 2508 | 7524 | 2508 | 7524
0 | Chất dẫn điện (Join compound) (1tuýp 100gam) | tuýp | 1 | 1 |  |  | 0 | 62150 | 0 | 0 |  |  |  | 62150 | 0 |  | 0 | 0 |  | 0 | 0 | 0 | 0 | 0 | 0 | 62150 | 62150 | 62150 | 62150 |  |  |  | 6215 | 6215 | 68365 | 68365 | 68365 | 68365
2 | Bộ dây dẫn trung thế | bộ | 1 | 1 |  |  | 0 | 0 | 0 | 0 |  |  |  | 0 | 0 |  | 0 | 0 |  | 0 | 0 | 0 | 0 | 0 | 0 | 0 | 0 | 0 | 0 |  |  |  | 0 | 0 | 0 | 0 | 0 | 0
0 | CX - 25 12/20(24) kV (7/2) | m | 27 | 27 |  |  | 0 | 80500 | 0 | 0 |  |  |  | 80500 | 0 |  | 0 | 0 |  | 0 | 0 | 0 | 0 | 0 | 0 | 80500 | 2173500 | 80500 | 2173500 |  |  |  | 8050 | 217350 | 88550 | 2390850 | 88550 | 2390850
T4.4201 | Lắp dây đồng xuống thiết bị tiết diện <= 95mm² | m | 24 | 24 |  |  | 0 | 0 | 11825 | 0 |  |  |  | 0 | 11825 |  | 0 | 0 |  | 11825 | 283800 | 7686.25 | 184470 | 1170.675 | 28096.2 | 0 | 0 | 20681.925 | 496366.2 |  |  |  | 2068.1925 | 49636.62 | 22750.1175 | 546002.82 | 22750.1175 | 546002.82
0 | Nắp sứ cao MBA (dây đứng) | Cái | 3 | 3 |  |  | 0 | 50850 | 0 | 0 |  |  |  | 50850 | 0 |  | 0 | 0 |  | 0 | 0 | 0 | 0 | 0 | 0 | 50850 | 152550 | 50850 | 152550 |  |  |  | 5085 | 15255 | 55935 | 167805 | 55935 | 167805
0 | Nắp chụp LA | m | 3 | 3 |  |  | 0 | 40000 | 0 | 0 |  |  |  | 40000 | 0 |  | 0 | 0 |  | 0 | 0 | 0 | 0 | 0 | 0 | 40000 | 120000 | 40000 | 120000 |  |  |  | 4000 | 12000 | 44000 | 132000 | 44000 | 132000
0 | Bat LL | bộ | 3 | 3 |  |  | 0 | 47200 | 0 | 0 |  |  |  | 47200 | 0 |  | 0 | 0 |  | 0 | 0 | 0 | 0 | 0 | 0 | 47200 | 141600 | 47200 | 141600 |  |  |  | 4720 | 14160 | 51920 | 155760 | 51920 | 155760
0 | Cosse ép Cu 35mm2 | Cái | 15 | 15 |  |  | 0 | 4025 | 0 | 0 |  |  |  | 4025 | 0 |  | 0 | 0 |  | 0 | 0 | 0 | 0 | 0 | 0 | 4025 | 60375 | 4025 | 60375 |  |  |  | 402.5 | 6037.5 | 4427.5 | 66412.5 | 4427.5 | 66412.5
D4.502 | Ép Đầu cosse <= 50mm² | Cái | 15 | 15 |  |  | 0 | 0 | 9015.5288 | 2688.3682 |  |  |  | 0 | 9015.5288 |  | 2688.3682 | 40325.5232 |  | 11703.8971 | 175558.4559 | 7607.5331 | 114112.9963 | 1158.6858 | 17380.2871 | 0 | 0 | 20470.116 | 307051.7393 |  |  |  | 2047.0116 | 30705.1739 | 22517.1276 | 337756.9133 | 22517.1276 | 337756.9133
3 | Bộ đà trạm trụ ghép | bộ | 1 | 1 |  |  | 0 | 0 | 0 | 0 |  |  |  | 0 | 0 |  | 0 | 0 |  | 0 | 0 | 0 | 0 | 0 | 0 | 0 | 0 | 0 | 0 |  |  |  | 0 | 0 | 0 | 0 | 0 | 0
0 | Đà trạm ngồi 160-400kVA | Bộ | 1 | 1 |  |  | 0 | 10970000 | 0 | 0 |  |  |  | 10970000 | 0 |  | 0 | 0 |  | 0 | 0 | 0 | 0 | 0 | 0 | 10970000 | 10970000 | 10970000 | 10970000 |  |  |  | 1097000 | 1097000 | 12067000 | 12067000 | 12067000 | 12067000
0 | Chi tiết mỗi bộ gồm: | 0 | 0 | 0 |  |  | 0 | 0 | 0 | 0 |  |  |  | 0 | 0 |  | 0 | 0 |  | 0 | 0 | 0 | 0 | 0 | 0 | 0 | 0 | 0 | 0 |  |  |  | 0 | 0 | 0 | 0 | 0 | 0
0 | - Đà U100-46-4,5-1,1m: 2 thanh | 0 | 0 | 0 |  |  | 0 | 0 | 0 | 0 |  |  |  | 0 | 0 |  | 0 | 0 |  | 0 | 0 | 0 | 0 | 0 | 0 | 0 | 0 | 0 | 0 |  |  |  | 0 | 0 | 0 | 0 | 0 | 0
0 | - Đà U100-46-4,5-1,13m: 2 thanh | 0 | 0 | 0 |  |  | 0 | 0 | 0 | 0 |  |  |  | 0 | 0 |  | 0 | 0 |  | 0 | 0 | 0 | 0 | 0 | 0 | 0 | 0 | 0 | 0 |  |  |  | 0 | 0 | 0 | 0 | 0 | 0
0 | - Đà U100-46-4,5-0,5m: 2 thanh | 0 | 0 | 0 |  |  | 0 | 0 | 0 | 0 |  |  |  | 0 | 0 |  | 0 | 0 |  | 0 | 0 | 0 | 0 | 0 | 0 | 0 | 0 | 0 | 0 |  |  |  | 0 | 0 | 0 | 0 | 0 | 0
0 | - Đà U100-46-4,5-0,7m: 3 thanh | 0 | 0 | 0 |  |  | 0 | 0 | 0 | 0 |  |  |  | 0 | 0 |  | 0 | 0 |  | 0 | 0 | 0 | 0 | 0 | 0 | 0 | 0 | 0 | 0 |  |  |  | 0 | 0 | 0 | 0 | 0 | 0
0 | - Đà U160-64-5-1,457m: 1 thanh | 0 | 0 | 0 |  |  | 0 | 0 | 0 | 0 |  |  |  | 0 | 0 |  | 0 | 0 |  | 0 | 0 | 0 | 0 | 0 | 0 | 0 | 0 | 0 | 0 |  |  |  | 0 | 0 | 0 | 0 | 0 | 0
0 | - Đà U160-64-5-1,7m: 2 thanh | 0 | 0 | 0 |  |  | 0 | 0 | 0 | 0 |  |  |  | 0 | 0 |  | 0 | 0 |  | 0 | 0 | 0 | 0 | 0 | 0 | 0 | 0 | 0 | 0 |  |  |  | 0 | 0 | 0 | 0 | 0 | 0
0 | - Đà U160-64-5-2,1m: 2 thanh | 0 | 0 | 0 |  |  | 0 | 0 | 0 | 0 |  |  |  | 0 | 0 |  | 0 | 0 |  | 0 | 0 | 0 | 0 | 0 | 0 | 0 | 0 | 0 | 0 |  |  |  | 0 | 0 | 0 | 0 | 0 | 0
0 | - Đà U160-64-5-0,74m: 1 thanh | 0 | 0 | 0 |  |  | 0 | 0 | 0 | 0 |  |  |  | 0 | 0 |  | 0 | 0 |  | 0 | 0 | 0 | 0 | 0 | 0 | 0 | 0 | 0 | 0 |  |  |  | 0 | 0 | 0 | 0 | 0 | 0
0 | - Sắt U60x36x4,4-0,76m: 4 thanh | 0 | 0 | 0 |  |  | 0 | 0 | 0 | 0 |  |  |  | 0 | 0 |  | 0 | 0 |  | 0 | 0 | 0 | 0 | 0 | 0 | 0 | 0 | 0 | 0 |  |  |  | 0 | 0 | 0 | 0 | 0 | 0
0 | - Bulon 1 đầu răng 16x50: 24 cái | 0 | 0 | 0 |  |  | 0 | 0 | 0 | 0 |  |  |  | 0 | 0 |  | 0 | 0 |  | 0 | 0 | 0 | 0 | 0 | 0 | 0 | 0 | 0 | 0 |  |  |  | 0 | 0 | 0 | 0 | 0 | 0
0 | - Bulon 1 đầu răng 16x100: 2 cái | 0 | 0 | 0 |  |  | 0 | 0 | 0 | 0 |  |  |  | 0 | 0 |  | 0 | 0 |  | 0 | 0 | 0 | 0 | 0 | 0 | 0 | 0 | 0 | 0 |  |  |  | 0 | 0 | 0 | 0 | 0 | 0
0 | - Bulon 1 đầu răng 16x150: 4 cái | 0 | 0 | 0 |  |  | 0 | 0 | 0 | 0 |  |  |  | 0 | 0 |  | 0 | 0 |  | 0 | 0 | 0 | 0 | 0 | 0 | 0 | 0 | 0 | 0 |  |  |  | 0 | 0 | 0 | 0 | 0 | 0
0 | - Bulon 1 đầu răng 16x400: 8 cái | 0 | 0 | 0 |  |  | 0 | 0 | 0 | 0 |  |  |  | 0 | 0 |  | 0 | 0 |  | 0 | 0 | 0 | 0 | 0 | 0 | 0 | 0 | 0 | 0 |  |  |  | 0 | 0 | 0 | 0 | 0 | 0
0 | - Bulon 2 đầu răng 16x700: 6 cái | 0 | 0 | 0 |  |  | 0 | 0 | 0 | 0 |  |  |  | 0 | 0 |  | 0 | 0 |  | 0 | 0 | 0 | 0 | 0 | 0 | 0 | 0 | 0 | 0 |  |  |  | 0 | 0 | 0 | 0 | 0 | 0
D2.6062 | Lắp Xà trạm ngồi 160-400kVA | Bộ | 1 | 1 |  |  | 0 | 0 | 1211316.576 | 0 |  |  |  | 0 | 1211316.576 |  | 0 | 0 |  | 1211316.576 | 1211316.576 | 787355.7744 | 787355.7744 | 119920.341 | 119920.341 | 0 | 0 | 2118592.6914 | 2118592.6914 |  |  |  | 211859.2691 | 211859.2691 | 2330451.9606 | 2330451.9606 | 2330451.9606 | 2330451.9606
4 | Xà kép L75x75x8 -2,4m lắp TU, TI | Bộ | 1 | 1 | [10 empty] | 0 |  | 0 | 0 |  | 0 | 0 | 0 | 0 | 0 | 0 | 0 | 0 | 0 | 0 |  |  |  | 0 | 0 | 0 | 0 |  | 0
0 | Đà kép XIG L75x75x8 -2,4m (4 ốp) : X24K | bộ | 2 | 2 |  |  |  | 1228000 | 0 | 0 |  |  |  | 1228000 | 0 |  | 0 | 0 |  | 0 | 0 | 0 | 0 | 0 | 0 | 1228000 | 2456000 | 1228000 | 2456000 |  |  |  | 122800 | 245600 | 1350800 | 2701600 | 1350800 | 2701600
0 | Chi tiết mỗi bộ gồm : | 0 | 0 | 0 |  |  | 0 | 0 | 0 | 0 |  |  |  | 0 | 0 |  | 0 | 0 |  | 0 | 0 | 0 | 0 | 0 | 0 | 0 | 0 | 0 | 0 |  |  |  | 0 | 0 | 0 | 0 | 0 | 0
0 | - Xà L75x75x8-2,4m (4 ốp) : 2 cây | cây | 4 | 4 |  |  | 0 | 0 | 0 | 0 |  |  |  | 0 | 0 |  | 0 | 0 |  | 0 | 0 | 0 | 0 | 0 | 0 | 0 | 0 | 0 | 0 |  |  |  | 0 | 0 | 0 | 0 | 0 | 0
0 | - Chống PL60x6-0,92m : 4 cây | cây | 8 | 8 |  |  | 0 | 0 | 0 | 0 |  |  |  | 0 | 0 |  | 0 | 0 |  | 0 | 0 | 0 | 0 | 0 | 0 | 0 | 0 | 0 | 0 |  |  |  | 0 | 0 | 0 | 0 | 0 | 0
0 | Thanh nối PL 60 x6-0,46 m | cái | 24 | 24 |  |  | 0 | 72000 | 0 | 0 |  |  |  | 72000 | 0 |  | 0 | 0 |  | 0 | 0 | 0 | 0 | 0 | 0 | 72000 | 1728000 | 72000 | 1728000 |  |  |  | 7200 | 172800 | 79200 | 1900800 | 79200 | 1900800
0 | Bolt 16x150/60 + 1 LĐV 3x50 + 1 đai ốc | cái | 8 | 8 |  |  | 0 | 10100 | 0 | 0 |  |  |  | 10100 | 0 |  | 0 | 0 |  | 0 | 0 | 0 | 0 | 0 | 0 | 10100 | 80800 | 10100 | 80800 |  |  |  | 1010 | 8080 | 11110 | 88880 | 11110 | 88880
0 | Bolt 16x400/120 + 1 LĐV 3x50 + 1 đai ốc | cái | 4 | 4 |  |  | 0 | 20000 | 0 | 0 |  |  |  | 20000 | 0 |  | 0 | 0 |  | 0 | 0 | 0 | 0 | 0 | 0 | 20000 | 80000 | 20000 | 80000 |  |  |  | 2000 | 8000 | 22000 | 88000 | 22000 | 88000
0 | Bolt 2ĐR 16x400/70 + 2 LĐ dày 3mm + 4 đai ốc | cái | 4 | 4 |  |  | 0 | 21582 | 0 | 0 |  |  |  | 21582 | 0 |  | 0 | 0 |  | 0 | 0 | 0 | 0 | 0 | 0 | 21582 | 86328 | 21582 | 86328 |  |  |  | 2158.2 | 8632.8 | 23740.2 | 94960.8 | 23740.2 | 94960.8
D2.6042 | Lắp Xà kép XIN L75x75x8 -2,4m (4 ốp) | Bộ | 1 | 1 |  |  | 0 | 0 | 541066.3745 | 0 |  |  |  | 0 | 541066.3745 |  | 0 | 0 |  | 541066.3745 | 541066.3745 | 351693.1434 | 351693.1434 | 53565.5711 | 53565.5711 | 0 | 0 | 946325.089 | 946325.089 |  |  |  | 94632.5089 | 94632.5089 | 1040957.5979 | 1040957.5979 | 1040957.5979 | 1040957.5979
5 | Xà composite 75x75x2,4 | Bộ | 1 | 1 |  |  | 0 | 0 | 0 | 0 |  |  |  | 0 | 0 |  | 0 | 0 |  | 0 | 0 | 0 | 0 | 0 | 0 | 0 | 0 | 0 | 0 |  |  |  | 0 | 0 | 0 | 0 | 0 | 0
0 | Đà composite 2,4m + thanh chống | bộ | 1 | 1 |  |  | 0 | 1250000 | 0 | 0 |  |  |  | 1250000 | 0 |  | 0 | 0 |  | 0 | 0 | 0 | 0 | 0 | 0 | 1250000 | 1250000 | 1250000 | 1250000 |  |  |  | 125000 | 125000 | 1375000 | 1375000 | 1375000 | 1375000
0 | Bolt 16x100 + 1 LĐV 2x50 + 1 đai ốc | cái | 2 | 2 |  |  | 0 | 8300 | 0 | 0 |  |  |  | 8300 | 0 |  | 0 | 0 |  | 0 | 0 | 0 | 0 | 0 | 0 | 8300 | 16600 | 8300 | 16600 |  |  |  | 830 | 1660 | 9130 | 18260 | 9130 | 18260
0 | Bolt 2ĐR 16x350/60 + 2 LĐ dày 3mm + 4 đai ốc | cái | 2 | 2 |  |  | 0 | 20400 | 0 | 0 |  |  |  | 20400 | 0 |  | 0 | 0 |  | 0 | 0 | 0 | 0 | 0 | 0 | 20400 | 40800 | 20400 | 40800 |  |  |  | 2040 | 4080 | 22440 | 44880 | 22440 | 44880
D2.6012 | Lắp Xà composite 2,4m + thanh chống | Bộ | 1 | 1 |  |  | 0 | 0 | 222859.9038 | 0 |  |  |  | 0 | 222859.9038 |  | 0 | 0 |  | 222859.9038 | 222859.9038 | 144858.9375 | 144858.9375 | 22063.1305 | 22063.1305 | 0 | 0 | 389781.9718 | 389781.9718 |  |  |  | 38978.1972 | 38978.1972 | 428760.169 | 428760.169 | 428760.169 | 428760.169
6 | Bộ cách điện đứng | Bộ | 6 | 6 |  |  | 0 | 0 | 0 | 0 |  |  |  | 0 | 0 |  | 0 | 0 |  | 0 | 0 | 0 | 0 | 0 | 0 | 0 | 0 | 0 | 0 |  |  |  | 0 | 0 | 0 | 0 | 0 | 0
0 | Sứ đứng 24kV - ĐR 600 | cái | 6 | 6 |  |  | 0 | 302988 | 0 | 0 |  | 0 |  | 302988 | 0 |  | 0 | 0 |  | 0 | 0 | 0 | 0 | 0 | 0 | 302988 | 1817928 | 302988 | 1817928 |  |  |  | 30298.8 | 181792.8 | 333286.8 | 1999720.8 | 333286.8 | 1999720.8
0 | Ty sứ đứng 24kV-D20 | cái | 6 | 6 |  |  | 0 | 48000 | 0 | 0 |  | 0 |  | 48000 | 0 |  | 0 | 0 |  | 0 | 0 | 0 | 0 | 0 | 0 | 48000 | 288000 | 48000 | 288000 |  |  |  | 4800 | 28800 | 52800 | 316800 | 52800 | 316800
0 | Dây nhôm bọc 30/10 (buộc cổ sứ) | m | 16.8 | 16.8 |  |  | 0 | 2800 | 0 | 0 |  | 0 |  | 2800 | 0 |  | 0 | 0 |  | 0 | 0 | 0 | 0 | 0 | 0 | 2800 | 47040 | 2800 | 47040 |  |  |  | 280 | 4704 | 3080 | 51744 | 3080 | 51744
T4.2201 | Lắp sứ đứng 24kV trong TBA | Bộ | 6 | 6 |  |  | 0 | 0 | 54395 | 0 |  | 0 |  | 0 | 54395 |  | 0 | 0 |  | 54395 | 326370 | 35356.75 | 212140.5 | 5385.105 | 32310.63 | 0 | 0 | 95136.855 | 570821.13 |  |  |  | 9513.6855 | 57082.113 | 104650.5405 | 627903.243 | 104650.5405 | 627903.243
7 | Hệ thống đo đếm trung thế | Bộ | 1 | 1 |  |  | 0 | 0 | 0 | 0 |  | 0 |  | 0 | 0 |  | 0 | 0 |  | 0 | 0 | 0 | 0 | 0 | 0 | 0 | 0 | 0 | 0 |  |  |  | 0 | 0 | 0 | 0 | 0 | 0
0 | Cáp control 4x4mm2 (cáp tín hiệu) | m | 34 | 34 |  |  | 0 | 43900 | 0 | 0 |  | 0 |  | 43900 | 0 |  | 0 | 0 |  | 0 | 0 | 0 | 0 | 0 | 0 | 43900 | 1492600 | 43900 | 1492600 |  |  |  | 4390 | 149260 | 48290 | 1641860 | 48290 | 1641860
0 | Cáp CV 25mm2 (tăng cường nguội TI, TU) | m | 7 | 7 |  |  | 0 | 39091 | 0 | 0 |  | 0 |  | 39091 | 0 |  | 0 | 0 |  | 0 | 0 | 0 | 0 | 0 | 0 | 39091 | 273637 | 39091 | 273637 | 0 | 39091 |  | 3909.1 | 27363.7 | 43000.1 | 301000.7 | 43000.1 | 301000.7
0 | Thùng điện kế 700x500x340 composite | Cái | 1 | 1 |  |  | 0 | 3600000 | 0 | 0 |  | 0 |  | 3600000 | 0 |  | 0 | 0 |  | 0 | 0 | 0 | 0 | 0 | 0 | 3600000 | 3600000 | 3600000 | 3600000 | 0 | 3600000 |  | 360000 | 360000 | 3960000 | 3960000 | 3960000 | 3960000
0 | Bolt 16x50/50 + 1 LĐV 2x50 + 1 đai ốc | Bộ | 2 | 2 |  |  | 0 | 6732 | 0 | 0 |  | 0 |  | 6732 | 0 |  | 0 | 0 |  | 0 | 0 | 0 | 0 | 0 | 0 | 6732 | 13464 | 6732 | 13464 | 0 | 6732 |  | 673.2 | 1346.4 | 7405.2 | 14810.4 | 7405.2 | 14810.4
0 | Ống PVC 42 dày 2,1mm | m | 22 | 22 |  |  | 0 | 15500 | 0 | 0 |  |  |  | 15500 | 0 |  | 0 | 0 | 0 | 0 | 0 | 0 | 0 | 0 | 0 | 15500 | 341000 | 15500 | 341000 |  | 15500 |  | 1550 | 34100 | 17050 | 375100 | 17050 | 375100
0 | Co L ống nhựa PVC 42 | Cái | 8 | 8 |  |  | 0 | 6000 | 0 | 0 |  |  |  | 6000 | 0 |  | 0 | 0 | 0 | 0 | 0 | 0 | 0 | 0 | 0 | 6000 | 48000 | 6000 | 48000 |  |  |  | 600 | 4800 | 6600 | 52800 | 6600 | 52800
0 | Co T ống nhựa PVC 42 | Cái | 4 | 4 |  |  | 0 | 7000 | 0 | 0 |  |  | 0 | 7000 | 0 |  | 0 | 0 |  | 0 | 0 | 0 | 0 | 0 | 0 | 7000 | 28000 | 7000 | 28000 |  |  |  | 700 | 2800 | 7700 | 30800 | 7700 | 30800
0 | Co chữ thập Ø42 | Cái | 1 | 1 |  |  | 0 | 7000 | 0 | 0 |  | 0 | 0 | 7000 | 0 |  | 0 | 0 |  | 0 | 0 | 0 | 0 | 0 | 0 | 7000 | 7000 | 7000 | 7000 | 0 | 7000 |  | 700 | 700 | 7700 | 7700 | 7700 | 7700
0 | Nối PVC Phi 42 | Cái | 2 | 2 |  |  | 0 | 2786.4 | 0 | 0 |  | 0 | 0 | 2786.4 | 0 |  | 0 | 0 |  | 0 | 0 | 0 | 0 | 0 | 0 | 2786.4 | 5572.8 | 2786.4 | 5572.8 | 0 | 2786.4 |  | 278.64 | 557.28 | 3065.04 | 6130.08 | 3065.04 | 6130.08
0 | Đai thép 20x0.4mm (50m/cuộn) | m | 7 | 7 |  |  | 0 | 4400 | 0 | 0 |  | 0 | 0 | 4400 | 0 |  | 0 | 0 |  | 0 | 0 | 0 | 0 | 0 | 0 | 4400 | 30800 | 4400 | 30800 | 0 | 4400 |  | 440 | 3080 | 4840 | 33880 | 4840 | 33880
0 | Khóa đai | Cái | 4 | 4 |  |  | 0 | 2000 | 0 | 0 |  | 0 | 0 | 2000 | 0 |  | 0 | 0 |  | 0 | 0 | 0 | 0 | 0 | 0 | 2000 | 8000 | 2000 | 8000 | 0 |  |  | 200 | 800 | 2200 | 8800 | 2200 | 8800
0 | Cosse ép Cu 25mm² | Cái | 20 | 20 |  |  | 0 | 2850 | 0 | 0 |  |  | 0 | 2850 | 0 |  | 0 | 0 |  | 0 | 0 | 0 | 0 | 0 | 0 | 2850 | 57000 | 2850 | 57000 | 0 | 2850 |  | 285 | 5700 | 3135 | 62700 | 3135 | 62700
0 | Thùng cầu dao | bộ | 1 | 1 |  |  | 0 | 0 | 0 | 0 |  |  | 0 | 0 | 0 |  | 0 | 0 |  | 0 | 0 | 0 | 0 | 0 | 0 | 0 | 0 | 0 | 0 | 0 | 0 |  | 0 | 0 | 0 | 0 | 0 | 0
0 | Thùng cầu dao 2 ngăn composite (1050x600x400) công suất máy từ 160-320kVA) | Cái | 1 | 1 |  |  | 0 | 4800000 | 0 | 0 |  |  | 0 | 4800000 | 0 |  | 0 | 0 |  | 0 | 0 | 0 | 0 | 0 | 0 | 4800000 | 4800000 | 4800000 | 4800000 | 0 | 4800000 |  | 480000 | 480000 | 5280000 | 5280000 | 5280000 | 5280000
0 | Ống PVC 114 dày 4,9mm | m | 6 | 6 |  |  | 0 | 156450 | 0 | 0 |  |  |  | 156450 | 0 |  | 0 | 0 |  | 0 | 0 | 0 | 0 | 0 | 0 | 156450 | 938700 | 156450 | 938700 |  |  |  | 15645 | 93870 | 172095 | 1032570 | 172095 | 1032570
0 | Co lơi 45 độ ống nhựa PVC 114 | Cái | 4 | 4 |  |  | 0 | 70455 | 0 | 0 |  | 0 |  | 70455 | 0 |  | 0 | 0 |  | 0 | 0 | 0 | 0 | 0 | 0 | 70455 | 281820 | 70455 | 281820 |  |  |  | 7045.5 | 28182 | 77500.5 | 310002 | 77500.5 | 310002
0 | Nắp bịt đầu ống PVC phi 114 | Cái | 1 | 1 |  |  | 0 | 40712 | 0 | 0 |  | 0 |  | 40712 | 0 |  | 0 | 0 |  | 0 | 0 | 0 | 0 | 0 | 0 | 40712 | 40712 | 40712 | 40712 |  |  |  | 4071.2 | 4071.2 | 44783.2 | 44783.2 | 44783.2 | 44783.2
0 | Đai thép 20x0.4mm (50m/cuộn) | m | 4.5 | 4.5 |  |  | 0 | 4400 | 0 | 0 |  | 0 |  | 4400 | 0 |  | 0 | 0 |  | 0 | 0 | 0 | 0 | 0 | 0 | 4400 | 19800 | 4400 | 19800 |  |  |  | 440 | 1980 | 4840 | 21780 | 4840 | 21780
0 | Khóa đai | Cái | 3 | 3 |  |  | 0 | 2000 | 0 | 0 |  | 0 |  | 2000 | 0 |  | 0 | 0 |  | 0 | 0 | 0 | 0 | 0 | 0 | 2000 | 6000 | 2000 | 6000 |  |  |  | 200 | 600 | 2200 | 6600 | 2200 | 6600
0 | Bolt 16x50/50 + 1 LĐV 2x50 + 1 đai ốc | Bộ | 2 | 2 |  |  | 0 | 6732 | 0 | 0 |  | 0 |  | 6732 | 0 |  | 0 | 0 |  | 0 | 0 | 0 | 0 | 0 | 0 | 6732 | 13464 | 6732 | 13464 |  |  |  | 673.2 | 1346.4 | 7405.2 | 14810.4 | 7405.2 | 14810.4
8 | Bộ tiếp địa riêng cho biến dòng điện (TI) | Bộ | 1 | 1 |  |  | 0 | 0 | 0 | 0 |  | 0 |  | 0 | 0 |  | 0 | 0 |  | 0 | 0 | 0 | 0 | 0 | 0 | 0 | 0 | 0 | 0 |  |  |  | 0 | 0 | 0 | 0 | 0 | 0
0 | Cáp đồng trần M25mm2 | Kg | 2.64 | 2.64 |  |  | 0 | 225000 | 0 | 0 |  | 0 |  | 225000 | 0 |  | 0 | 0 |  | 0 | 0 | 0 | 0 | 0 | 0 | 225000 | 594000 | 225000 | 594000 |  |  |  | 22500 | 59400 | 247500 | 653400 | 247500 | 653400
T4.7001 | Lắp dây tiếp địa M25mm² | m | 12 | 12 |  |  | 0 | 0 | 6763.9 | 0 |  | 0 |  | 0 | 6763.9 |  | 0 | 0 |  | 6763.9 | 81166.8 | 4396.535 | 52758.42 | 669.6261 | 8035.5132 | 0 | 0 | 11830.0611 | 141960.7332 |  |  |  | 1183.0061 | 14196.0733 | 13013.0672 | 156156.8065 | 13013.0672 | 156156.8065
0 | Cọc đất F16-2.4m + Cosse ep Cu + Bolt 10x30 | Bộ | 2 | 2 |  |  | 0 | 106130 | 0 | 0 |  | 0 |  | 106130 | 0 |  | 0 | 0 |  | 0 | 0 | 0 | 0 | 0 | 0 | 106130 | 212260 | 106130 | 212260 |  |  |  | 10613 | 21226 | 116743 | 233486 | 116743 | 233486
0 | Kẹp nối dây Cu 2/0 | Cái | 2 | 2 |  |  | 0 | 109091 | 0 | 0 |  | 0 |  | 109091 | 0 |  | 0 | 0 |  | 0 | 0 | 0 | 0 | 0 | 0 | 109091 | 218182 | 109091 | 218182 |  |  |  | 10909.1 | 21818.2 | 120000.1 | 240000.2 | 120000.1 | 240000.2
9 | Bộ tiếp địa trạm | Bộ | 1 | 1 |  |  | 0 | 1418 | 0 | 0 |  | 0 |  | 1418 | 0 |  | 0 | 0 |  | 0 | 0 | 0 | 0 | 0 | 0 | 1418 | 1418 | 1418 | 1418 |  |  |  | 141.8 | 141.8 | 1559.8 | 1559.8 | 1559.8 | 1559.8
0 | Cáp đồng trần M25mm² | Kg | 10 | 10 |  |  | 0 | 225000 | 0 | 0 |  | 0 |  | 225000 | 0 |  | 0 | 0 | 0 | 0 | 0 | 0 | 0 | 0 | 0 | 225000 | 2250000 | 225000 | 2250000 |  |  |  | 22500 | 225000 | 247500 | 2475000 | 247500 | 2475000
T4.7001 | Lắp dây tiếp địa M25mm² | m | 44.6429 | 44.6429 |  |  | 0 | 0 | 6763.9 | 0 |  | 0 |  | 0 | 6763.9 |  | 0 | 0 |  | 6763.9 | 301959.8214 | 4396.535 | 196273.8839 | 669.6261 | 29894.0223 | 0 | 0 | 11830.0611 | 528127.7277 |  |  |  | 1183.0061 | 52812.7728 | 13013.0672 | 580940.5004 | 13013.0672 | 580940.5004
0 | Cọc đất F16-2.4m + Cosse ep Cu + Bolt 10x30 | Bộ | 6 | 6 |  |  | 0 | 106130 | 0 | 0 |  | 0 |  | 106130 | 0 |  | 0 | 0 |  | 0 | 0 | 0 | 0 | 0 | 0 | 106130 | 636780 | 106130 | 636780 |  |  |  | 10613 | 63678 | 116743 | 700458 | 116743 | 700458
D2.8102 | Đóng cọc tiếp địa | Bộ | 6 | 6 |  |  | 0 | 0 | 49086.1538 | 0 |  | 0 |  | 0 | 49086.1538 |  | 0 | 0 |  | 49086.1538 | 294516.9231 | 31906 | 191436 | 4859.5292 | 29157.1754 | 0 | 0 | 85851.6831 | 515110.0985 |  |  |  | 8585.1683 | 51511.0098 | 94436.8514 | 566621.1083 | 94436.8514 | 566621.1083
AB.11412 | Đào đất rãnh tiếp địa | m3 | 1.35 | 1.35 |  |  | 0 | 0 | 212552.3077 | 0 |  | 0 |  | 0 | 212552.3077 |  | 0 | 0 |  | 212552.3077 | 286945.6154 | 138159 | 186514.65 | 21042.6785 | 28407.6159 | 0 | 0 | 371753.9862 | 501867.8813 |  |  |  | 37175.3986 | 50186.7881 | 408929.3848 | 552054.6694 | 408929.3848 | 552054.6694
AB.65110 | Lắp đất rãnh tiếp địa | m3 | 1.35 | 1.35 |  |  | 0 | 0 | 16236.6346 | 0 |  | 0 |  | 0 | 16236.6346 |  | 0 | 0 |  | 16236.6346 | 21919.4567 | 10553.8125 | 14247.6469 | 1607.4268 | 2170.0262 | 0 | 0 | 28397.8739 | 38337.1298 |  |  |  | 2839.7874 | 3833.713 | 31237.6613 | 42170.8428 | 31237.6613 | 42170.8428
0 | Cáp CV 25mm2 (Tiếp địa dưới LA) | m | 4 | 4 |  |  | 0 | 69091 | 0 | 0 |  | 0 |  | 69091 | 0 |  | 0 | 0 |  | 0 | 0 | 0 | 0 | 0 | 0 | 69091 | 276364 | 69091 | 276364 |  |  |  | 6909.1 | 27636.4 | 76000.1 | 304000.4 | 76000.1 | 304000.4
0 | Cáp CV 25mm2 (Tiếp địa dưới TU, TI) | m | 6 | 6 |  |  | 0 | 69091 | 0 | 0 |  | 0 |  | 69091 | 0 |  | 0 | 0 |  | 0 | 0 | 0 | 0 | 0 | 0 | 69091 | 414546 | 69091 | 414546 |  |  |  | 6909.1 | 41454.6 | 76000.1 | 456000.6 | 76000.1 | 456000.6
0 | Kẹp nối dây Cu 2/0 (slipbolt) | Cái | 6 | 6 |  |  | 0 | 21156 | 0 | 0 |  | 0 |  | 21156 | 0 |  | 0 | 0 |  | 0 | 0 | 0 | 0 | 0 | 0 | 21156 | 126936 | 21156 | 126936 |  |  |  | 2115.6 | 12693.6 | 23271.6 | 139629.6 | 23271.6 | 139629.6
0 | Ống sắt tráng kẽm Ø 21 dày 1,6mm bảo vệ cáp (4.642kg/6m) (luồng dây tiếp địa từ TCD xuống hệ thống cọc) | ống | 1 | 1 |  |  | 0 | 111872 | 0 | 0 |  | 0 |  | 111872 | 0 |  | 0 | 0 |  | 0 | 0 | 0 | 0 | 0 | 0 | 111872 | 111872 | 111872 | 111872 |  |  |  | 11187.2 | 11187.2 | 123059.2 | 123059.2 | 123059.2 | 123059.2
0 | Kẹp WR259 (25-50/25-50) | Cái | 14 | 14 |  |  | 0 | 8000 | 0 | 0 |  | 0 |  | 8000 | 0 |  | 0 | 0 |  | 0 | 0 | 0 | 0 | 0 | 0 | 8000 | 112000 | 8000 | 112000 |  |  |  | 800 | 11200 | 8800 | 123200 | 8800 | 123200
0 | Kẹp WR 279 (50-70/50-70) | Cái | 6 | 6 |  |  | 0 | 8118 | 0 | 0 |  | 0 |  | 8118 | 0 |  | 0 | 0 |  | 0 | 0 | 0 | 0 | 0 | 0 | 8118 | 48708 | 8118 | 48708 |  |  |  | 811.8 | 4870.8 | 8929.8 | 53578.8 | 8929.8 | 53578.8
0 | Cosse ép Cu 35mm2 | Cái | 6 | 6 |  |  | 0 | 4025 | 0 | 0 |  | 0 |  | 4025 | 0 |  | 0 | 0 |  | 0 | 0 | 0 | 0 | 0 | 0 | 4025 | 24150 | 4025 | 24150 |  |  |  | 402.5 | 2415 | 4427.5 | 26565 | 4427.5 | 26565
0 | Cosse ép Cu 70mm2 | Cái | 2 | 2 |  |  | 0 | 10000 | 0 | 0 |  | 0 |  | 10000 | 0 |  | 0 | 0 |  | 0 | 0 | 0 | 0 | 0 | 0 | 10000 | 20000 | 10000 | 20000 |  |  |  | 1000 | 2000 | 11000 | 22000 | 11000 | 22000
D4.502 | Ép Đầu cosse <= 50mm² | Cái | 2 | 2 |  |  | 0 | 0 | 9015.5288 | 2688.3682 |  | 0 |  | 0 | 9015.5288 |  | 2688.3682 | 5376.7364 |  | 11703.8971 | 23407.7941 | 7607.5331 | 15215.0662 | 1158.6858 | 2317.3716 | 0 | 0 | 20470.116 | 40940.2319 |  |  |  | 2047.0116 | 4094.0232 | 22517.1276 | 45034.2551 | 22517.1276 | 45034.2551
D4.503 | Ép Đầu cosse <= 70mm² | Cái | 6 | 6 |  |  | 0 | 0 | 14167.2596 | 3226.0419 |  | 0 |  | 0 | 14167.2596 |  | 3226.0419 | 19356.2511 |  | 17393.3015 | 104359.8088 | 11305.646 | 67833.8757 | 1721.9368 | 10331.6211 | 0 | 0 | 30420.8843 | 182525.3056 |  |  |  | 3042.0884 | 18252.5306 | 33462.9727 | 200777.8362 | 33462.9727 | 200777.8362
10 | Phụ kiện, biển báo, bảng tên | Bộ | 1 | 1 |  |  | 0 | 0 | 0 | 0 |  | 0 |  | 0 | 0 |  | 0 | 0 |  | 0 | 0 | 0 | 0 | 0 | 0 | 0 | 0 | 0 | 0 |  |  |  | 0 | 0 | 0 | 0 | 0 | 0
0 | Bảng tên trạm decal | Cái | 1 | 1 |  |  | 0 | 100000 | 0 | 0 |  | 0 |  | 100000 | 0 |  | 0 | 0 |  | 0 | 0 | 0 | 0 | 0 | 0 | 100000 | 100000 | 100000 | 100000 |  |  |  | 10000 | 10000 | 110000 | 110000 | 110000 | 110000
11 | Chi phí khác
0 | Chi phí vận chuyển | chuyến | 1 | 1 | [6 empty] | 723927.2727 | 0 |  | 0 | 0 |  | 0 | 0 | 723927.2727 | 0 | 0 | 0 | 0 | 0 | 0 | 0 | 0 | 723927.2727 | 723927.2727 |  |  |  | 72392.7273 | 72392.7273 | 796320 | 796320 | 15000000 | 15000000
0 | Chi phí thiết kế | Trọn bộ | 1 | 1 | [6 empty] | 723927.2727 | 0 |  | 0 | 0 |  | 0 | 0 | 723927.2727 | 0 | 0 | 0 | 0 | 0 | 0 | 0 | 0 | 723927.2727 | 723927.2727 |  |  |  | 72392.7273 | 72392.7273 | 796320 | 796320 | 35000000 | 35000000
0 | Nghiệm thu đóng điện | Trọn bộ | 1 | 1 | [6 empty] | 0 | 0 |  | 0 | 0 |  | 0 | 0 | 0 | 0 | 0 | 0 | 0 | 0 | 0 | 0 | 0 | 0 | 0 |  |  |  | 0 | 0 | 0 | 0 | 9500000 | 9500000
0 | Chi phí thoả thuận đấu nối | Trọn bộ | 1 | 1 | [6 empty] | 0 | 0 |  | 0 | 0 |  | 0 | 0 | 0 | 0 | 0 | 0 | 0 | 0 | 0 | 0 | 0 | 0 | 0 |  |  |  | 0 | 0 | 0 | 0 | 10000000 | 10000000 | 0
Tổng cộng: |  | Gxd | [35 empty] | 436562191.8575
Giảm giá | [37 empty] | 10000000
Giá trị sao giảm giá | [37 empty] | 426562191.8575
(Bằng chữ: Bốn trăm ba mươi sáu triệu năm sáu mươi hai nghìn một trăm chín mươi hai đồng./.)
Kiên Giang, ngày 28 tháng 03 năm 2019
Người lập |  |  |  | GIÁM ĐỐC
Nguyễn Đức Duy

## pl01
PHỤ LỤC 1: Công việc, khối lượng và giá hợp đồng
ĐƯỜNG DÂY TRUNG THẾ VÀ TRẠM BIẾN ÁP 250kVA
(Địa điểm xây dựng: huyện Tân Hiệp, Tỉnh Kiên Giang)
STT | Nội dung công việc | Đơn vị tính | Khối lượng chi tiết | Khối lượng tổng hợp | Cự ly trung chuyển |  | ĐƠN GIÁ | [5 empty] | Thành Tiền | [6 empty] | Chi phí trực tiếp |  | Chi phí chung |  | Thu nhập chịu thuế tính trước |  | Chi phí mua sắm vật liệu lắp đặt |  | Chi phí xây dựng trước thuế |  | Chi phí lắp đặt TB trước thuế | Chi phí thiết bị trước thuế |  | Thuế VAT |  | Chi phí xây dựng sau thuế |  | Đơn giá tổng hợp (đ) | Thành tiền xây dựng
[6 empty] | VL-TB | TB | VL | NC | MTC | Vận chuyển | VT-TB | TB | VL | NC |  | MTC |  | Vận chuyển
(1) | (2) | (3) | (4) | (5) | (6) |  | (7) | (8) | (9) | (10) | (11) |  | (12) = (7) | (13) = (8) | (14) = (9) |  | (15) |  | (16)= (11)/1,1 | (17) = å( (14 )+(15) |  | (18) = å (13 )÷(17) |  | (20) = å (18)÷(19) x 6% | [8 empty] | (22)= 10%x (21) |  |  |  | (6) | (7)= (5)*(6)
A | PHẦN LẮP MỚI | 0 | 0 |  |  | 0 |  |  | 0 | 0 |  | 0 |  | 0 | 0 | 0 | 0 | 0 |  | 0 | 0 | [16 empty] | 0
I | Phần móng | 0 | 0 |  |  | 0 |  |  | 0 | 0 |  | 0 |  | 0 | 0 | 0 | 0 | 0 |  | 0 | 0 | [6 empty] | 0 |  |  |  |  | 0 | 0 | 0 | 0 | 0 | 0
1 | Móng trụ M12BT-2 | Bộ | 1 | 1 |  | 0 |  |  | 0 | 0 |  | 0 |  | 0 | 0 | 0 | 0 | 0 |  | 0 | 0 | 0 | 0 | 0 | 0 | 0 | 0 | 0 | 0 |  |  |  | 0 | 0 | 0 | 0 | 0 | 0
0 | Bolt 2ĐR 22x1000/120 + 2 LĐ dày 5mm + 4 đai ốc | Bộ | 1 | 1 |  | 92800 |  |  | 0 | 0 |  | 92800 |  | 0 | 0 | 0 | 0 | 0 |  | 0 | 0 | 0 | 0 | 0 | 0 | 92800 | 92800 | 92800 | 92800 |  |  |  | 9280 | 9280 | 102080 | 102080 | 102080 | 102080
0 | Xi măng PCB 40 (1350kg/m3) | kg | 888 | 888 |  | 1418 |  |  | 0 | 0 |  | 1418 |  | 0 | 0 | 0 | 0 | 0 |  | 0 | 0 | 0 | 0 | 0 | 0 | 1418 | 1259184 | 1418 | 1259184 |  |  |  | 141.8 | 125918.4 | 1559.8 | 1385102.4 | 1559.8 | 1385102.4
0 | Cát vàng (1450kg/m3) | m3 | 1.43 | 1.43 |  | 109091 |  |  | 0 | 0 |  | 109091 |  | 0 | 0 | 0 | 0 | 0 |  | 0 | 0 | 0 | 0 | 0 | 0 | 109091 | 156000.13 | 109091 | 156000.13 |  |  |  | 10909.1 | 15600.013 | 120000.1 | 171600.143 | 120000.1 | 171600.143
0 | Đá 1x2 (1500kg/m3) | m3 | 2.64 | 2.64 |  | 330684 |  |  | 0 | 0 |  | 330684 |  | 0 | 0 | 0 | 0 | 0 |  | 0 | 0 | 0 | 0 | 0 | 0 | 330684 | 873005.76 | 330684 | 873005.76 |  |  |  | 33068.4 | 87300.576 | 363752.4 | 960306.336 | 363752.4 | 960306.336
0 | Nước ngọt | m3 | 0.585 | 0.585 |  | 6000 |  |  | 0 | 0 |  | 6000 |  | 0 | 0 | 0 | 0 | 0 |  | 0 | 0 | 0 | 0 | 0 | 0 | 6000 | 3510 | 6000 | 3510 |  |  |  | 600 | 351 | 6600 | 3861 | 6600 | 3861
AF.11210 | Đổ bê tông móng có chiều rộng ≤2,5m bằng thủ công và máy trộn | m3 | 3 | 3 |  | 0 |  |  | 292929.2308 | 44640.2219 |  | 0 |  | 0 | 292929.2308 | 878787.6923 | 44640.2219 | 133920.6658 |  | 337569.4527 | 1012708.3581 | 18566.3199 | 55698.9597 | 21368.1464 | 64104.4391 | 0 | 0 | 377503.919 | 1132511.7569 |  |  |  | 37750.3919 | 113251.1757 | 415254.3109 | 1245762.9326 | 415254.3109 | 1245762.9326
AB.12112 | Phá đá cấp II bằng thủ công, chiều dày lớp đá ≤0,5m | m3 | 3.95 | 3.95 |  | 0 |  |  | 876331.7308 | 0 |  | 0 |  |  | 876331.7308 | 3461510.3365 | 0 | 0 |  | 876331.7308 | 3461510.3365 | 48198.2452 | 190383.0685 | 55471.7986 | 219113.6043 | 0 | 0 | 980001.7745 | 3871007.0094 |  |  |  | 98000.1775 | 387100.7009 | 1078001.952 | 4258107.7103 | 1078001.952 | 4258107.7103
II | Phần trụ và xà | 0 | 0 |  |  | 0 |  |  | 0 | 0 |  | 0 |  |  | 0 | 0 | 0 | 0 |  | 0 | 0 | 0 | 0 | 0 | 0 | 0 | 0 | 0 | 0 |  |  |  | 0 | 0 | 0 | 0 | 0 | 0
1 | Trụ BTLT 12m (540kgf) - ghép sát | Bộ | 1 | 1 |  | 0 |  |  | 0 | 0 |  | 0 |  |  | 0 | 0 | 0 | 0 |  | 0 | 0 | 0 | 0 | 0 | 0 | 0 | 0 | 0 | 0 |  |  |  | 0 | 0 | 0 | 0 | 0 | 0
0 | Trụ BTLT 12m (540kgf) | Trụ | 2 | 2 |  | 5650000 |  |  | 0 | 0 |  | 5650000 |  |  | 0 | 0 | 0 | 0 |  | 0 | 0 | 0 | 0 | 0 | 0 | 5650000 | 11300000 | 5650000 | 11300000 |  |  |  | 565000 | 1130000 | 6215000 | 12430000 | 6215000 | 12430000
0 | Bolt 2ĐR 16x800/120 + 2 LĐ dày 3mm + 4 đai ốc | Bộ | 1 | 1 |  | 40000 |  |  | 0 | 0 |  | 40000 |  |  | 0 | 0 | 0 | 0 |  | 0 | 0 | 0 | 0 | 0 | 0 | 40000 | 40000 | 40000 | 40000 |  |  |  | 4000 | 4000 | 44000 | 44000 | 44000 | 44000
0 | Bolt 2ĐR 16x750 + 2 LĐ dày 3mm + 4 đai ốc | Bộ | 1 | 1 |  | 32100 |  |  | 0 | 0 |  | 32100 |  |  | 0 | 0 | 0 | 0 |  | 0 | 0 | 0 | 0 | 0 | 0 | 32100 | 32100 | 32100 | 32100 |  |  |  | 3210 | 3210 | 35310 | 35310 | 35310 | 35310
0 | Bolt 2ĐR 16x700 + 2 LĐ dày 3mm + 4 đai ốc | Bộ | 1 | 1 |  | 32100 |  |  | 0 | 0 |  | 32100 |  |  | 0 | 0 | 0 | 0 |  | 0 | 0 | 0 | 0 | 0 | 0 | 32100 | 32100 | 32100 | 32100 |  |  |  | 3210 | 3210 | 35310 | 35310 | 35310 | 35310
0 | Bolt 2ĐR 16x650/120 + 2 LĐ dày 3mm + 4 đai ốc | Bộ | 1 | 1 |  | 28000 |  |  | 0 | 0 |  | 28000 |  |  | 0 | 0 | 0 | 0 |  | 0 | 0 | 0 | 0 | 0 | 0 | 28000 | 28000 | 28000 | 28000 |  |  |  | 2800 | 2800 | 30800 | 30800 | 30800 | 30800
0 | Bolt 2ĐR 16x500/100 + 2 LĐ dày 3mm + 4 đai ốc | Bộ | 1 | 1 |  | 25200 |  |  | 0 | 0 |  | 25200 |  |  | 0 | 0 | 0 | 0 |  | 0 | 0 | 0 | 0 | 0 | 0 | 25200 | 25200 | 25200 | 25200 |  |  |  | 2520 | 2520 | 27720 | 27720 | 27720 | 27720
D2.5231 | Dựng trụ BTLT <=12m bằng thủ công | trụ | 2 | 2 |  | 0 |  |  | 1255815 | 0 |  | 0 |  |  | 1255815 | 2511630 | 0 | 0 |  | 1255815 | 2511630 | 816279.75 | 1632559.5 | 124325.685 | 248651.37 | 0 | 0 | 2196420.435 | 4392840.87 |  |  |  | 219642.0435 | 439284.087 | 2416062.4785 | 4832124.957 | 2416062.4785 | 4832124.957
2 | Xà ghép (Composite + sắt) - 2,4m (lắp trụ đơn) | Bộ | 1 | 2 |  | 0 |  |  | 0 | 0 |  | 0 |  |  | 0 | 0 | 0 | 0 |  | 0 | 0 | 0 | 0 | 0 | 0 | 0 | 0 | 0 | 0 |  |  |  | 0 | 0 | 0 | 0 | 0 | 0
0 | Đà đơn đa năng XIT L75x75x8 -2,4m (4 ốp) | Bộ | 1 | 2 |  | 648720 |  |  | 0 | 0 |  | 648720 |  |  | 0 | 0 | 0 | 0 |  | 0 | 0 | 0 | 0 | 0 | 0 | 648720 | 1297440 | 648720 | 1297440 |  |  |  | 64872 | 129744 | 713592 | 1427184 | 713592 | 1427184
0 | Chi tiết mỗi bộ gồm : | 0 | 0 | 0 |  | 0 |  |  | 0 | 0 |  | 0 |  |  | 0 | 0 | 0 | 0 |  | 0 | 0 | 0 | 0 | 0 | 0 | 0 | 0 | 0 | 0 |  |  |  | 0 | 0 | 0 | 0 | 0 | 0
0 | - Xà L75x75x8-2,4m (4 ốp) : 1 cây | 0 | 0 | 0 |  | 0 |  |  | 0 | 0 |  | 0 |  |  | 0 | 0 | 0 | 0 |  | 0 | 0 | 0 | 0 | 0 | 0 | 0 | 0 | 0 | 0 |  |  |  | 0 | 0 | 0 | 0 | 0 | 0
0 | - Chống PL60x6-0,92m : 2 cây | 0 | 0 | 0 |  | 0 |  |  | 0 | 0 |  | 0 |  |  | 0 | 0 | 0 | 0 |  | 0 | 0 | 0 | 0 | 0 | 0 | 0 | 0 | 0 | 0 |  |  |  | 0 | 0 | 0 | 0 | 0 | 0
0 | Đà composite 2,4m + thanh chống | Bộ | 1 | 2 |  | 1250000 |  |  | 0 | 0 |  | 1250000 |  |  | 0 | 0 | 0 | 0 |  | 0 | 0 | 0 | 0 | 0 | 0 | 1250000 | 2500000 | 1250000 | 2500000 |  |  |  | 125000 | 250000 | 1375000 | 2750000 | 1375000 | 2750000
0 | Bolt 16x400/120 + 1 LĐV 3x50 + 1 đai ốc | Bộ | 2 | 4 |  | 20000 |  |  | 0 | 0 |  | 20000 |  | 0 | 0 | 0 | 0 | 0 |  | 0 | 0 | 0 | 0 | 0 | 0 | 20000 | 80000 | 20000 | 80000 |  |  |  | 2000 | 8000 | 22000 | 88000 | 22000 | 88000
0 | Bolt 2ĐR 16x500/100 + 2 LĐ dày 3mm + 4 đai ốc | Bộ | 4 | 8 |  | 25200 |  |  | 0 | 0 |  | 25200 |  | 0 | 0 | 0 | 0 | 0 |  | 0 | 0 | 0 | 0 | 0 | 0 | 25200 | 201600 | 25200 | 201600 |  |  |  | 2520 | 20160 | 27720 | 221760 | 27720 | 221760
D2.6032 | Lắp Bộ xà ghép 2,4m (xà composite + xà thép) | Bộ | 1 | 2 |  | 0 |  |  | 513797.7451 | 0 |  | 0 |  |  | 513797.7451 | 1027595.4902 | 0 | 0 |  | 513797.7451 | 1027595.4902 | 333968.5343 | 667937.0686 | 50865.9768 | 101731.9535 | 0 | 0 | 898632.2561 | 1797264.5123 |  |  |  | 89863.2256 | 179726.4512 | 988495.4818 | 1976990.9635 | 988495.4818 | 1976990.9635
III | Phần dây, sứ và phụ kiện đường dây | T.Bộ | 1 | 1 |  | 0 |  |  | 0 | 0 |  | 0 |  |  | 0 | 0 | 0 | 0 |  | 0 | 0 | 0 | 0 | 0 | 0 | 0 | 0 | 0 | 0 |  | 0 |  | 0 | 0 | 0 | 0 | 0 | 0
1 | Phần đường dây | Bộ | 1 | 1 |  | 0 |  |  | 0 | 0 |  | 0 |  |  | 0 | 0 | 0 | 0 |  | 0 | 0 | 0 | 0 | 0 | 0 | 0 | 0 | 0 | 0 |  |  |  | 0 | 0 | 0 | 0 | 0 | 0
0 | CX - 25 12/20(24) kV (7/2) | m | 46.5 | 46.5 |  | 80500 |  |  | 0 | 0 |  | 80500 |  |  | 0 | 0 | 0 | 0 |  | 0 | 0 | 0 | 0 | 0 | 0 | 80500 | 3743250 | 80500 | 3743250 |  |  |  | 8050 | 374325 | 88550 | 4117575 | 88550 | 4117575
0 | Cáp đồng trần M25mm2 | Kg | 3.36 | 3.36 |  | 225000 |  |  | 0 | 0 |  | 225000 |  |  | 0 | 0 | 0 | 0 |  | 0 | 0 | 0 | 0 | 0 | 0 | 225000 | 756000 | 225000 | 756000 |  |  |  | 22500 | 75600 | 247500 | 831600 | 247500 | 831600
D3.6124 | Kéo dây nhôm A cỡ dây 50mm2 - 1 mạch, độ cao từ 10-30m, địa hình đồi núi dốc <= 15°, bùn nước ≤ 20cm | km | 0.0465 | 0.0465 |  | 0 |  |  | 3027200 | 0 |  | 0 |  |  | 3027200 | 140764.8 | 0 | 0 |  | 3027200 | 140764.8 | 1967680 | 91497.12 | 299692.8 | 13935.7152 | 0 | 0 | 5294572.8 | 246197.6352 |  |  |  | 529457.28 | 24619.7635 | 5824030.08 | 270817.3987 | 5824030.08 | 270817.3987
D3.6114 | Kéo dây nhôm lõi thép cỡ dây 50mm2 - 1 mạch, độ cao từ 10-30m địa hình đồi núi dốc <= 15°, bùn nước ≤ 20cm. | km | 0.015 | 0.015 |  | 0 |  |  | 3800555 | 0 |  | 0 |  |  | 3800555 | 57008.325 | 0 | 0 |  | 3800555 | 57008.325 | 2470360.75 | 37055.4112 | 376254.945 | 5643.8242 | 0 | 0 | 6647170.695 | 99707.5604 |  |  |  | 664717.0695 | 9970.756 | 7311887.7645 | 109678.3165 | 7311887.7645 | 109678.3165
0 | Cosse ép Cu 25mm² | Cái | 3 | 3 |  | 2850 |  |  | 0 | 0 |  | 2850 |  |  | 0 | 0 | 0 | 0 |  | 0 | 0 | 0 | 0 | 0 | 0 | 2850 | 8550 | 2850 | 8550 |  |  |  | 285 | 855 | 3135 | 9405 | 3135 | 9405
D4.501 | Ép Đầu cosse <= 25mm² | Cái | 3 | 3 |  | 0 |  |  | 5151.7308 | 2688.3682 |  | 0 |  |  | 5151.7308 | 15455.1923 | 2688.3682 | 8065.1046 |  | 7840.099 | 23520.2969 | 3348.625 | 10045.875 | 671.3234 | 2013.9703 | 0 | 0 | 11860.0474 | 35580.1423 |  |  |  | 1186.0047 | 3558.0142 | 13046.0522 | 39138.1565 | 13046.0522 | 39138.1565
0 | Bat LL | Bộ | 3 | 3 |  | 47200 |  |  | 0 | 0 |  | 47200 |  |  | 0 | 0 | 0 | 0 |  | 0 | 0 | 0 | 0 | 0 | 0 | 47200 | 141600 | 47200 | 141600 |  |  |  | 4720 | 14160 | 51920 | 155760 | 51920 | 155760
0 | Fuse link 10K | Sợi | 3 | 3 |  | 23000 |  |  | 0 | 0 |  | 23000 |  |  | 0 | 0 | 0 | 0 |  | 0 | 0 | 0 | 0 | 0 | 0 | 23000 | 69000 | 23000 | 69000 |  |  |  | 2300 | 6900 | 25300 | 75900 | 25300 | 75900
0 | Chất dẫn điện (Join compound) (1tuýp 100gam) | Tuýp | 1 | 1 |  | 62150 |  |  | 0 | 0 |  | 62150 |  |  | 0 | 0 | 0 | 0 |  | 0 | 0 | 0 | 0 | 0 | 0 | 62150 | 62150 | 62150 | 62150 |  |  |  | 6215 | 6215 | 68365 | 68365 | 68365 | 68365
0 | Kẹp WR835 (120-240/50-95) | Cái | 6 | 6 |  | 15000 |  |  | 0 | 0 |  | 15000 |  |  | 0 | 0 | 0 | 0 |  | 0 | 0 | 0 | 0 | 0 | 0 | 15000 | 90000 | 15000 | 90000 |  |  |  | 1500 | 9000 | 16500 | 99000 | 16500 | 99000
0 | Kẹp WR419 (70-95/70-95) | Cái | 2 | 2 |  | 9300 |  |  | 0 | 0 |  | 9300 |  |  | 0 | 0 | 0 | 0 |  | 0 | 0 | 0 | 0 | 0 | 0 | 9300 | 18600 | 9300 | 18600 |  |  |  | 930 | 1860 | 10230 | 20460 | 10230 | 20460
0 | Kẹp WR259 (25-50/25-50) | Cái | 6 | 6 |  | 8000 |  |  | 0 | 0 |  | 8000 |  |  | 0 | 0 | 0 | 0 |  | 0 | 0 | 0 | 0 | 0 | 0 | 8000 | 48000 | 8000 | 48000 |  |  |  | 800 | 4800 | 8800 | 52800 | 8800 | 52800
0 | Kẹp quai Cu-Al 4/0 (70-120) | Cái | 3 | 3 |  | 50000 |  |  | 0 | 0 |  | 50000 |  |  | 0 | 0 | 0 | 0 |  | 0 | 0 | 0 | 0 | 0 | 0 | 50000 | 150000 | 50000 | 150000 |  |  |  | 5000 | 15000 | 55000 | 165000 | 55000 | 165000
0 | Kẹp Hotline 2/0 (22-70) | Cái | 3 | 3 |  | 50000 |  |  | 0 | 0 |  | 50000 |  |  | 0 | 0 | 0 | 0 |  | 0 | 0 | 0 | 0 | 0 | 0 | 50000 | 150000 | 50000 | 150000 |  |  |  | 5000 | 15000 | 55000 | 165000 | 55000 | 165000
0 | Băng keo cách điện (3 màu vàng, xanh, đỏ) | Cuộn | 3 | 3 |  | 2280 |  |  | 0 | 0 |  | 2280 |  |  | 0 | 0 | 0 | 0 |  | 0 | 0 | 0 | 0 | 0 | 0 | 2280 | 6840 | 2280 | 6840 |  |  |  | 228 | 684 | 2508 | 7524 | 2508 | 7524
0 | Băng keo cao thế (25,4-9,1m/cuộn) | Cuộn | 3 | 3 |  | 277020 |  |  | 0 | 0 |  | 277020 |  |  | 0 | 0 | 0 | 0 |  | 0 | 0 | 0 | 0 | 0 | 0 | 277020 | 831060 | 277020 | 831060 |  |  |  | 27702 | 83106 | 304722 | 914166 | 304722 | 914166
0 | Nắp chụp cực trên FCO (vàng = xanh = đỏ = 1) | cái | 3 | 3 |  | 90683 |  |  | 0 | 0 |  | 90683 |  |  | 0 | 0 | 0 | 0 |  | 0 | 0 | 0 | 0 | 0 | 0 | 90683 | 272049 | 90683 | 272049 |  |  |  | 9068.3 | 27204.9 | 99751.3 | 299253.9 | 99751.3 | 299253.9
0 | Nắp chụp cực dưới FCO (vàng = xanh = đỏ = 1) | cái | 3 | 3 |  | 90683 |  |  | 0 | 0 |  | 90683 |  |  | 0 | 0 | 0 | 0 |  | 0 | 0 | 0 | 0 | 0 | 0 | 90683 | 272049 | 90683 | 272049 |  |  |  | 9068.3 | 27204.9 | 99751.3 | 299253.9 | 99751.3 | 299253.9
2 | Chuỗi treo polymer + giáp níu | bộ | 6 | 6 |  | 0 |  |  | 0 | 0 |  | 0 |  |  | 0 | 0 | 0 | 0 |  | 0 | 0 | 0 | 0 | 0 | 0 | 0 | 0 | 0 | 0 |  |  |  | 0 | 0 | 0 | 0 | 0 | 0
0 | Cách điện treo Polymer 24kV loại 70kN | chuỗi | 6 | 6 |  | 159064 |  |  | 0 | 0 |  | 159064 |  |  | 0 | 0 | 0 | 0 |  | 0 | 0 | 0 | 0 | 0 | 0 | 159064 | 954384 | 159064 | 954384 |  |  |  | 15906.4 | 95438.4 | 174970.4 | 1049822.4 | 174970.4 | 1049822.4
0 | Mani F16 | cái | 12 | 12 |  | 17774 |  |  | 0 | 0 |  | 17774 |  |  | 0 | 0 | 0 | 0 |  | 0 | 0 | 0 | 0 | 0 | 0 | 17774 | 213288 | 17774 | 213288 |  |  |  | 1777.4 | 21328.8 | 19551.4 | 234616.8 | 19551.4 | 234616.8
0 | Giáp níu dừng dây nhôm bọc 50mm2 | bộ | 6 | 6 |  | 200000 |  |  | 0 | 0 |  | 200000 |  |  | 0 | 0 | 0 | 0 |  | 0 | 0 | 0 | 0 | 0 | 0 | 200000 | 1200000 | 200000 | 1200000 |  |  |  | 20000 | 120000 | 220000 | 1320000 | 220000 | 1320000
D3.2411 | Lắp chuỗi cách điện treo polymer néo đơn dây dẫn | Chuỗi | 6 | 6 |  | 0 |  |  | 59598 | 0 |  | 0 |  |  | 59598 | 357588 | 0 | 0 |  | 59598 | 357588 | 38738.7 | 232432.2 | 5900.202 | 35401.212 | 0 | 0 | 104236.902 | 625421.412 |  |  |  | 10423.6902 | 62542.1412 | 114660.5922 | 687963.5532 | 114660.5922 | 687963.5532
3 | Khung U + SOC | Bộ | 2 | 2 |  | 0 |  |  | 0 | 0 |  | 0 |  |  | 0 | 0 | 0 | 0 |  | 0 | 0 | 0 | 0 | 0 | 0 | 0 | 0 | 0 | 0 |  |  |  | 0 | 0 | 0 | 0 | 0 | 0
0 | Khung U (rack 1 sứ) | cái | 2 | 2 |  | 10395 |  |  | 0 | 0 |  | 10395 |  |  | 0 | 0 | 0 | 0 |  | 0 | 0 | 0 | 0 | 0 | 0 | 10395 | 20790 | 10395 | 20790 |  |  |  | 1039.5 | 2079 | 11434.5 | 22869 | 11434.5 | 22869
0 | Sứ ống chỉ | Cái | 2 | 2 |  | 8000 |  |  | 0 | 0 |  | 8000 |  |  | 0 | 0 | 0 | 0 |  | 0 | 0 | 0 | 0 | 0 | 0 | 8000 | 16000 | 8000 | 16000 |  |  |  | 800 | 1600 | 8800 | 17600 | 8800 | 17600
0 | Bolt 16x300/120 + 1 LĐV 3x50 + 1 đai ốc | Bộ | 2 | 2 |  | 16463 |  |  | 0 | 0 |  | 16463 |  |  | 0 | 0 | 0 | 0 |  | 0 | 0 | 0 | 0 | 0 | 0 | 16463 | 32926 | 16463 | 32926 |  |  |  | 1646.3 | 3292.6 | 18109.3 | 36218.6 | 18109.3 | 36218.6
0 | Kẹp U bolt 35-50 | Cái | 4 | 4 |  | 13680 |  |  | 0 | 0 |  | 13680 |  |  | 0 | 0 | 0 | 0 |  | 0 | 0 | 0 | 0 | 0 | 0 | 13680 | 54720 | 13680 | 54720 |  |  |  | 1368 | 5472 | 15048 | 60192 | 15048 | 60192
0 | Dây nhôm bọc 30/10 (buộc cổ sứ) | m | 3 | 3 |  | 2800 |  |  | 0 | 0 |  | 2800 |  |  | 0 | 0 | 0 | 0 |  | 0 | 0 | 0 | 0 | 0 | 0 | 2800 | 8400 | 2800 | 8400 |  |  |  | 280 | 840 | 3080 | 9240 | 3080 | 9240
D3.1211 | Lắp Khung U + sứ ống chỉ | Bộ | 2 | 2 |  | 0 |  |  | 13148.0769 | 0 |  | 0 |  |  | 13148.0769 | 26296.1538 | 0 | 0 |  | 13148.0769 | 26296.1538 | 8546.25 | 17092.5 | 1301.6596 | 2603.3192 | 0 | 0 | 22995.9865 | 45991.9731 |  |  |  | 2299.5987 | 4599.1973 | 25295.5852 | 50591.1704 | 25295.5852 | 50591.1704
4 | Biển báo nguy hiểm và biển báo số trụ | vị trí | 1 | 1 |  | 0 |  |  | 0 | 0 |  | 0 |  |  | 0 | 0 | 0 | 0 |  | 0 | 0 | 0 | 0 | 0 | 0 | 0 | 0 | 0 | 0 |  |  |  | 0 | 0 | 0 | 0 | 0 | 0
0 | Decal in sẵn theo tiêu chuẩn (biển số trụ 240x160) | miếng | 0.0384 | 0.0384 |  | 3500 |  |  | 0 | 0 |  | 3500 |  |  | 0 | 0 | 0 | 0 |  | 0 | 0 | 0 | 0 | 0 | 0 | 3500 | 134.4 | 3500 | 134.4 |  |  |  | 350 | 13.44 | 3850 | 147.84 | 3850 | 147.84
0 | Decal in sẵn theo tiêu chuẩn (biển báo nguy hiểm 240x360) | miếng | 0.0864 | 0.0864 |  | 7500 |  |  | 0 | 0 |  | 7500 |  |  | 0 | 0 | 0 | 0 |  | 0 | 0 | 0 | 0 | 0 | 0 | 7500 | 648 | 7500 | 648 |  |  |  | 750 | 64.8 | 8250 | 712.8 | 8250 | 712.8
0 | Decal trong suốt 280x160 (biển số trụ) | miếng | 0.0448 | 0.0448 |  | 1500 |  |  | 0 | 0 |  | 1500 |  |  | 0 | 0 | 0 | 0 |  | 0 | 0 | 0 | 0 | 0 | 0 | 1500 | 67.2 | 1500 | 67.2 |  |  |  | 150 | 6.72 | 1650 | 73.92 | 1650 | 73.92
0 | Decal trong suốt 280x360 (biển báo nguy hiểm) | miếng | 0.1008 | 0.1008 |  | 3312 |  |  | 0 | 0 |  | 3312 |  |  | 0 | 0 | 0 | 0 |  | 0 | 0 | 0 | 0 | 0 | 0 | 3312 | 333.8496 | 3312 | 333.8496 |  |  |  | 331.2 | 33.385 | 3643.2 | 367.2346 | 3643.2 | 367.2346
0 | Decal tên phân đoạn | tấm | 1 | 1 |  | 50000 |  |  | 0 | 0 |  | 50000 |  |  | 0 | 0 | 0 | 0 |  | 0 | 0 | 0 | 0 | 0 | 0 | 50000 | 50000 | 50000 | 50000 |  |  |  | 5000 | 5000 | 55000 | 55000 | 55000 | 55000
0 | Sơn dầu màu trắng (sơn nền trên mặt trụ - 2 lớp) | kg | 0.5 | 0.5 |  | 113000 |  |  | 0 | 0 |  | 113000 |  |  | 0 | 0 | 0 | 0 |  | 0 | 0 | 0 | 0 | 0 | 0 | 113000 | 56500 | 113000 | 56500 |  |  |  | 11300 | 5650 | 124300 | 62150 | 124300 | 62150
0 | Tole lạnh 280x360 dày 0,42mm đã dập và rọc mép theo tiêu chuẩn (biển báo nguy hiểm) | tấm | 0.1008 | 0.1008 |  | 6550 |  |  | 0 | 0 |  | 6550 |  |  | 0 | 0 | 0 | 0 |  | 0 | 0 | 0 | 0 | 0 | 0 | 6550 | 660.24 | 6550 | 660.24 |  |  |  | 655 | 66.024 | 7205 | 726.264 | 7205 | 726.264
0 | Tole lạnh 280x160 dày 0,42mm đã dập và rọc mép theo tiêu chuẩn (biển số trụ) | tấm | 0.0448 | 0.0448 |  | 2800 |  |  | 0 | 0 |  | 2800 |  |  | 0 | 0 | 0 | 0 |  | 0 | 0 | 0 | 0 | 0 | 0 | 2800 | 125.44 | 2800 | 125.44 |  |  |  | 280 | 12.544 | 3080 | 137.984 | 3080 | 137.984
0 | Khóa đai | cái | 3 | 3 |  | 2000 |  |  | 0 | 0 |  | 2000 |  |  | 0 | 0 | 0 | 0 |  | 0 | 0 | 0 | 0 | 0 | 0 | 2000 | 6000 | 2000 | 6000 |  |  |  | 200 | 600 | 2200 | 6600 | 2200 | 6600
0 | Đai thép 20x0.4mm (50m/cuộn) | mét | 3 | 3 |  | 4400 |  |  | 0 | 0 |  | 4400 |  |  | 0 | 0 | 0 | 0 |  | 0 | 0 | 0 | 0 | 0 | 0 | 4400 | 13200 | 4400 | 13200 |  |  |  | 440 | 1320 | 4840 | 14520 | 4840 | 14520
D3.3201 | Lắp biển báo nguy hiểm, biển số trụ trung thế (gồm cả NC dán decal vào tole) | Bộ | 1 | 1 |  | 0 |  |  | 47300 | 0 |  | 0 |  |  | 47300 | 47300 | 0 | 0 |  | 47300 | 47300 | 30745 | 30745 | 4682.7 | 4682.7 | 0 | 0 | 82727.7 | 82727.7 |  |  |  | 8272.77 | 8272.77 | 91000.47 | 91000.47 | 91000.47 | 91000.47
IV | PHẦN THIẾT BỊ | Bộ | 1 | 1 |  | 0 |  |  | 0 | 0 |  | 0 |  |  | 0 |  | 0 | 0 |  | 0 | 0 | 0 | 0 | 0 | 0 | 0 | 0 | 0 | 0 |  |  |  | 0 | 0 | 0 | 0 | 0 | 0
0 | FCO - 27kV 100A | Cái | 3 | 3 |  | 2750000 |  |  | 0 | 0 |  | 2750000 |  | 0 | 0 | 0 | 0 | 0 |  | 0 | 0 | 0 | 0 | 0 | 0 | 2750000 | 8250000 | 0 | 0 |  | 2750000 | 8250000 | 275000 | 825000 | 3025000 | 9075000 | 3025000 | 9075000
T2.3505 | Lắp đặt cầu chì tự rơi cấp điện áp 22(35)kV | Cái | 3 | 3 |  | 0 |  |  | 189200 | 0 |  | 0 |  | 0 | 189200 | 567600 | 0 | 0 |  | 189200 | 567600 | 122980 | 368940 | 18730.8 | 56192.4 | 0 | 0 | 330910.8 | 992732.4 |  | 330910.8 | 992732.4 | 33091.08 | 99273.24 | 364001.88 | 1092005.64 | 364001.88 | 1092005.64
0 | Chi phí vận chuyển | chuyến | 1 | 1 | [6 empty] | 878472.7273 | 0 |  |  | 0 |  | 0 | 0 | 878472.7273 | 0 | 0 | 0 | 0 | 0 | 0 | 0 | 0 | 878472.7273 | 878472.7273 |  |  |  | 87847.2727 | 87847.2727 | 966320 | 966320 | 966320 | 966320
I | Thiết bị | 0 | 0 | 1 |  |  | 0 | 0 | 0 | 0 |  | 0 | 0 | 0 | 0 | 0 | 0 | 0 |  | 0 | 0 | 0 | 0 | 0 | 0 | 0 | 0 | 0 | 0 |  | 0 |  | 0 | 0 | 0 | 0 | 0 | 0
0 | MBA 3 pha, 1 cấp điện áp 22/0,4kV - 250 kVA ( Hiệu THIBIDI) | Máy | 1 | 1 |  |  | 198599000 | 0 | 0 | 0 |  | 0 | 198599000 | 0 | 0 | 0 | 0 | 0 |  | 0 | 0 | 0 | 0 | 0 | 0 | 198599000 | 198599000 | 0 | 0 |  | 198599000 | 198599000 | 19859900 | 19859900 | 218458900 | 218458900 | 218458900 | 218458900 |  | 171043400
0 | MCCB 630A 3 cực | Cái | 1 | 1 |  |  | 10600000 | 0 | 0 | 0 |  |  | 10600000 | 0 | 0 | 0 | 0 | 0 |  | 0 | 0 | 0 | 0 | 0 | 0 | 10600000 | 10600000 | 0 | 0 |  | 10600000 | 10600000 | 1060000 | 1060000 | 11660000 | 11660000 | 11660000 | 11660000 |  | 153939060
0 | TI 24kV -10/5A | Cái | 3 | 3 |  |  | Đề nghị Điện lực cấp | 0 | 0 | 0 |  |  | Đề nghị Điện lực cấp | 0 | 0 | 0 | 0 | 0 |  | 0 | 0 | 0 | 0 | 0 | 0 | Đề nghị Điện lực cấp |  | 0 | 0 |  |  | 0 | 0 | 0 | 0 | 0 | 500000 | 1500000
0 | TU 24kV 12000/120V | Cái | 3 | 3 |  |  | 0 | 0 | 0 | 0 |  |  | 0 | 0 | 0 | 0 | 0 | 0 |  | 0 | 0 | 0 | 0 | 0 | 0 | 0 |  | 0 | 0 |  |  | 0 | 0 | 0 | 0 | 0 | 500000 | 1500000
0 | Điện kế ĐT 3 pha gián tiếp 3x5(6)A - 57.5(240)V (Điện lực cấp vật tư) | Cái | 1 | 1 |  |  | 0 | 0 | 0 | 0 |  |  | 0 | 0 | 0 | 0 | 0 | 0 |  | 0 | 0 | 0 | 0 | 0 | 0 | 0 | 0 | 0 | 0 |  | 0 | 0 | 0 | 0 | 0 | 0 | 2000000 | 2000000 |  | 132000000
0 | LA 18kV - 10kA | Cái | 3 | 3 |  |  | 1920000 | 0 | 0 | 0 |  |  | 1920000 | 0 | 0 | 0 | 0 | 0 |  | 0 | 0 | 0 | 0 | 0 | 0 | 1920000 | 5760000 | 0 | 0 |  | 1920000 | 5760000 | 192000 | 576000 | 2112000 | 6336000 | 2112000 | 6336000 |  | 145200000
T1.1415 | Lắp đặt MBA 3 pha 22/0,4kV - 250kVA | Máy | 1 | 1 |  |  | 0 | 0 | 1496577.7885 | 448485.9288 |  |  | 0 | 0 | 1496577.7885 | 1496577.7885 | 448485.9288 | 448485.9288 |  | 1945063.7173 | 1945063.7173 | 972775.5625 | 972775.5625 | 175070.3568 | 175070.3568 | 0 | 0 | 3092909.6366 | 3092909.6366 |  | 3092909.6366 | 3092909.6366 | 309290.9637 | 309290.9637 | 3402200.6003 | 3402200.6003 | 3402200.6003 | 3402200.6003
T2.3405 | Lắp đặt Áptomat 3 cực 600V >600A | Cái | 1 | 1 |  |  | 0 | 0 | 331100 | 0 |  |  | 0 | 0 | 331100 | 331100 | 0 | 0 |  | 331100 | 331100 | 215215 | 215215 | 32778.9 | 32778.9 | 0 | 0 | 579093.9 | 579093.9 |  | 579093.9 | 579093.9 | 57909.39 | 57909.39 | 637003.29 | 637003.29 | 637003.29 | 637003.29
T2.5004 | Lắp đặt chống sét van LA 18kV - 10kA | Bộ | 3 | 3 |  |  | 0 | 0 | 70950 | 0 |  |  | 0 | 0 | 70950 | 212850 | 0 | 0 |  | 70950 | 212850 | 46117.5 | 138352.5 | 7024.05 | 21072.15 | 0 | 0 | 124091.55 | 372274.65 |  | 124091.55 | 372274.65 | 12409.155 | 37227.465 | 136500.705 | 409502.115 | 136500.705 | 409502.115
T2.1204 | Lắp Biến dòng <=35kV | Bộ | 3 | 3 |  |  | 0 | 0 | 212850 | 271809.6538 |  |  | 0 | 0 | 212850 | 638550 | 271809.6538 | 815428.9615 |  | 484659.6538 | 1453978.9615 | 138352.5 | 415057.5 | 37380.7292 | 112142.1877 | 0 | 0 | 660392.8831 | 1981178.6492 |  | 660392.8831 | 1981178.6492 | 66039.2883 | 198117.8649 | 726432.1714 | 2179296.5142 | 726432.1714 | 2179296.5142
T2.1106 | Lắp Biến điện áp đến 35kV | Bộ | 3 | 3 |  |  | 0 | 0 | 189200 | 67952.4135 |  |  | 0 | 0 | 189200 | 567600 | 67952.4135 | 203857.2404 |  | 257152.4135 | 771457.2404 | 122980 | 368940 | 22807.9448 | 68423.8344 | 0 | 0 | 402940.3583 | 1208821.0748 |  | 402940.3583 | 1208821.0748 | 40294.0358 | 120882.1075 | 443234.3941 | 1329703.1823 | 443234.3941 | 1329703.1823
II | Vật liệu | 0 | 0 | 1 |  |  | 0 | 0 | 0 | 0 |  |  |  | 0 | 0 |  | 0 | 0 |  | 0 | 0 | 0 | 0 | 0 | 0 | 0 | 0 | 0 | 0 |  |  |  | 0 | 0 | 0 | 0 | 0 | 0
1 | Bộ dây dẫn hạ thế trạm | bộ | 1 | 1 |  |  | 0 | 0 | 0 | 0 |  |  |  | 0 | 0 |  | 0 | 0 |  | 0 | 0 | 0 | 0 | 0 | 0 | 0 | 0 | 0 | 0 |  |  |  | 0 | 0 | 0 | 0 | 0 | 0
0 | CV 240 | m | 22.5 | 22.5 |  |  | 0 | 393805 | 0 | 0 |  |  |  | 393805 | 0 |  | 0 | 0 |  | 0 | 0 | 0 | 0 | 0 | 0 | 393805 | 8860612.5 | 393805 | 8860612.5 |  |  |  | 39380.5 | 886061.25 | 433185.5 | 9746673.75 | 433185.5 | 9746673.75
0 | CV 120 | m | 7.5 | 7.5 |  |  | 0 | 216553 | 0 | 0 |  |  |  | 216553 | 0 |  | 0 | 0 |  | 0 | 0 | 0 | 0 | 0 | 0 | 216553 | 1624147.5 | 216553 | 1624147.5 |  |  |  | 21655.3 | 162414.75 | 238208.3 | 1786562.25 | 238208.3 | 1786562.25
0 | Cosse ép Cu 240mm2 | Cái | 6 | 6 |  |  | 0 | 61860 | 0 | 0 |  |  |  | 61860 | 0 |  | 0 | 0 |  | 0 | 0 | 0 | 0 | 0 | 0 | 61860 | 371160 | 61860 | 371160 |  |  |  | 6186 | 37116 | 68046 | 408276 | 68046 | 408276
0 | Cosse ép Cu 120mm2 | Cái | 2 | 2 |  |  | 0 | 21660 | 0 | 0 |  |  |  | 21660 | 0 |  | 0 | 0 |  | 0 | 0 | 0 | 0 | 0 | 0 | 21660 | 43320 | 21660 | 43320 |  |  |  | 2166 | 4332 | 23826 | 47652 | 23826 | 47652
0 | Cosse ép Cu 25mm² | Cái | 1 | 1 |  |  | 0 | 2850 | 0 | 0 |  |  |  | 2850 | 0 |  | 0 | 0 |  | 0 | 0 | 0 | 0 | 0 | 0 | 2850 | 2850 | 2850 | 2850 |  |  |  | 285 | 285 | 3135 | 3135 | 3135 | 3135
D4.507 | Ép Đầu cosse <= 185mm² | Cái | 12 | 12 |  |  | 0 | 0 | 34001.4231 | 4839.0628 |  |  |  | 0 | 34001.4231 |  | 4839.0628 | 58068.7534 |  | 38840.4859 | 466085.8303 | 25246.3158 | 302955.7897 | 3845.2081 | 46142.4972 | 0 | 0 | 67932.0098 | 815184.1172 |  |  |  | 6793.201 | 81518.4117 | 74725.2107 | 896702.5289 | 74725.2107 | 896702.5289
D4.504 | Ép Đầu cosse <= 95mm² | Cái | 2 | 2 |  |  | 0 | 0 | 18031.0577 | 3226.0419 |  |  |  | 0 | 18031.0577 |  | 3226.0419 | 6452.0837 |  | 21257.0995 | 42514.1991 | 13817.1147 | 27634.2294 | 2104.4529 | 4208.9057 | 0 | 0 | 37178.6671 | 74357.3342 |  |  |  | 3717.8667 | 7435.7334 | 40896.5338 | 81793.0676 | 40896.5338 | 81793.0676
D4.501 | Ép Đầu cosse <= 25mm² | Cái | 1 | 1 |  |  | 0 | 0 | 5151.7308 | 2688.3682 |  |  |  | 0 | 5151.7308 |  | 2688.3682 | 2688.3682 |  | 7840.099 | 7840.099 | 5096.0643 | 5096.0643 | 776.1698 | 776.1698 | 0 | 0 | 13712.3331 | 13712.3331 |  |  |  | 1371.2333 | 1371.2333 | 15083.5664 | 15083.5664 | 15083.5664 | 15083.5664
0 | Bolt 10x40/40 + 1 LĐT 1x30 + 1 đai ốc | Bộ | 7 | 7 |  |  | 0 | 3000 | 0 | 0 |  |  |  | 3000 | 0 |  | 0 | 0 |  | 0 | 0 | 0 | 0 | 0 | 0 | 3000 | 21000 | 3000 | 21000 |  |  |  | 300 | 2100 | 3300 | 23100 | 3300 | 23100
0 | Băng keo cách điện (3 màu vàng, xanh, đỏ) | Cuộn | 3 | 3 |  |  | 0 | 2280 | 0 | 0 |  |  |  | 2280 | 0 |  | 0 | 0 |  | 0 | 0 | 0 | 0 | 0 | 0 | 2280 | 6840 | 2280 | 6840 |  |  |  | 228 | 684 | 2508 | 7524 | 2508 | 7524
0 | Chất dẫn điện (Join compound) (1tuýp 100gam) | tuýp | 1 | 1 |  |  | 0 | 62150 | 0 | 0 |  |  |  | 62150 | 0 |  | 0 | 0 |  | 0 | 0 | 0 | 0 | 0 | 0 | 62150 | 62150 | 62150 | 62150 |  |  |  | 6215 | 6215 | 68365 | 68365 | 68365 | 68365
2 | Bộ dây dẫn trung thế | bộ | 1 | 1 |  |  | 0 | 0 | 0 | 0 |  |  |  | 0 | 0 |  | 0 | 0 |  | 0 | 0 | 0 | 0 | 0 | 0 | 0 | 0 | 0 | 0 |  |  |  | 0 | 0 | 0 | 0 | 0 | 0
0 | CX - 25 12/20(24) kV (7/2) | m | 27 | 27 |  |  | 0 | 80500 | 0 | 0 |  |  |  | 80500 | 0 |  | 0 | 0 |  | 0 | 0 | 0 | 0 | 0 | 0 | 80500 | 2173500 | 80500 | 2173500 |  |  |  | 8050 | 217350 | 88550 | 2390850 | 88550 | 2390850
T4.4201 | Lắp dây đồng xuống thiết bị tiết diện <= 95mm² | m | 24 | 24 |  |  | 0 | 0 | 11825 | 0 |  |  |  | 0 | 11825 |  | 0 | 0 |  | 11825 | 283800 | 7686.25 | 184470 | 1170.675 | 28096.2 | 0 | 0 | 20681.925 | 496366.2 |  |  |  | 2068.1925 | 49636.62 | 22750.1175 | 546002.82 | 22750.1175 | 546002.82
0 | Nắp sứ cao MBA (dây đứng) | Cái | 3 | 3 |  |  | 0 | 50850 | 0 | 0 |  |  |  | 50850 | 0 |  | 0 | 0 |  | 0 | 0 | 0 | 0 | 0 | 0 | 50850 | 152550 | 50850 | 152550 |  |  |  | 5085 | 15255 | 55935 | 167805 | 55935 | 167805
0 | Nắp chụp LA | m | 3 | 3 |  |  | 0 | 40000 | 0 | 0 |  |  |  | 40000 | 0 |  | 0 | 0 |  | 0 | 0 | 0 | 0 | 0 | 0 | 40000 | 120000 | 40000 | 120000 |  |  |  | 4000 | 12000 | 44000 | 132000 | 44000 | 132000
0 | Bat LL | bộ | 3 | 3 |  |  | 0 | 47200 | 0 | 0 |  |  |  | 47200 | 0 |  | 0 | 0 |  | 0 | 0 | 0 | 0 | 0 | 0 | 47200 | 141600 | 47200 | 141600 |  |  |  | 4720 | 14160 | 51920 | 155760 | 51920 | 155760
0 | Cosse ép Cu 35mm2 | Cái | 15 | 15 |  |  | 0 | 4025 | 0 | 0 |  |  |  | 4025 | 0 |  | 0 | 0 |  | 0 | 0 | 0 | 0 | 0 | 0 | 4025 | 60375 | 4025 | 60375 |  |  |  | 402.5 | 6037.5 | 4427.5 | 66412.5 | 4427.5 | 66412.5
D4.502 | Ép Đầu cosse <= 50mm² | Cái | 15 | 15 |  |  | 0 | 0 | 9015.5288 | 2688.3682 |  |  |  | 0 | 9015.5288 |  | 2688.3682 | 40325.5232 |  | 11703.8971 | 175558.4559 | 7607.5331 | 114112.9963 | 1158.6858 | 17380.2871 | 0 | 0 | 20470.116 | 307051.7393 |  |  |  | 2047.0116 | 30705.1739 | 22517.1276 | 337756.9133 | 22517.1276 | 337756.9133
3 | Bộ đà trạm trụ ghép | bộ | 1 | 1 |  |  | 0 | 0 | 0 | 0 |  |  |  | 0 | 0 |  | 0 | 0 |  | 0 | 0 | 0 | 0 | 0 | 0 | 0 | 0 | 0 | 0 |  |  |  | 0 | 0 | 0 | 0 | 0 | 0
0 | Đà trạm ngồi 160-400kVA | Bộ | 1 | 1 |  |  | 0 | 10970000 | 0 | 0 |  |  |  | 10970000 | 0 |  | 0 | 0 |  | 0 | 0 | 0 | 0 | 0 | 0 | 10970000 | 10970000 | 10970000 | 10970000 |  |  |  | 1097000 | 1097000 | 12067000 | 12067000 | 12067000 | 12067000
0 | Chi tiết mỗi bộ gồm: | 0 | 0 | 0 |  |  | 0 | 0 | 0 | 0 |  |  |  | 0 | 0 |  | 0 | 0 |  | 0 | 0 | 0 | 0 | 0 | 0 | 0 | 0 | 0 | 0 |  |  |  | 0 | 0 | 0 | 0 | 0 | 0
0 | - Đà U100-46-4,5-1,1m: 2 thanh | 0 | 0 | 0 |  |  | 0 | 0 | 0 | 0 |  |  |  | 0 | 0 |  | 0 | 0 |  | 0 | 0 | 0 | 0 | 0 | 0 | 0 | 0 | 0 | 0 |  |  |  | 0 | 0 | 0 | 0 | 0 | 0
0 | - Đà U100-46-4,5-1,13m: 2 thanh | 0 | 0 | 0 |  |  | 0 | 0 | 0 | 0 |  |  |  | 0 | 0 |  | 0 | 0 |  | 0 | 0 | 0 | 0 | 0 | 0 | 0 | 0 | 0 | 0 |  |  |  | 0 | 0 | 0 | 0 | 0 | 0
0 | - Đà U100-46-4,5-0,5m: 2 thanh | 0 | 0 | 0 |  |  | 0 | 0 | 0 | 0 |  |  |  | 0 | 0 |  | 0 | 0 |  | 0 | 0 | 0 | 0 | 0 | 0 | 0 | 0 | 0 | 0 |  |  |  | 0 | 0 | 0 | 0 | 0 | 0
0 | - Đà U100-46-4,5-0,7m: 3 thanh | 0 | 0 | 0 |  |  | 0 | 0 | 0 | 0 |  |  |  | 0 | 0 |  | 0 | 0 |  | 0 | 0 | 0 | 0 | 0 | 0 | 0 | 0 | 0 | 0 |  |  |  | 0 | 0 | 0 | 0 | 0 | 0
0 | - Đà U160-64-5-1,457m: 1 thanh | 0 | 0 | 0 |  |  | 0 | 0 | 0 | 0 |  |  |  | 0 | 0 |  | 0 | 0 |  | 0 | 0 | 0 | 0 | 0 | 0 | 0 | 0 | 0 | 0 |  |  |  | 0 | 0 | 0 | 0 | 0 | 0
0 | - Đà U160-64-5-1,7m: 2 thanh | 0 | 0 | 0 |  |  | 0 | 0 | 0 | 0 |  |  |  | 0 | 0 |  | 0 | 0 |  | 0 | 0 | 0 | 0 | 0 | 0 | 0 | 0 | 0 | 0 |  |  |  | 0 | 0 | 0 | 0 | 0 | 0
0 | - Đà U160-64-5-2,1m: 2 thanh | 0 | 0 | 0 |  |  | 0 | 0 | 0 | 0 |  |  |  | 0 | 0 |  | 0 | 0 |  | 0 | 0 | 0 | 0 | 0 | 0 | 0 | 0 | 0 | 0 |  |  |  | 0 | 0 | 0 | 0 | 0 | 0
0 | - Đà U160-64-5-0,74m: 1 thanh | 0 | 0 | 0 |  |  | 0 | 0 | 0 | 0 |  |  |  | 0 | 0 |  | 0 | 0 |  | 0 | 0 | 0 | 0 | 0 | 0 | 0 | 0 | 0 | 0 |  |  |  | 0 | 0 | 0 | 0 | 0 | 0
0 | - Sắt U60x36x4,4-0,76m: 4 thanh | 0 | 0 | 0 |  |  | 0 | 0 | 0 | 0 |  |  |  | 0 | 0 |  | 0 | 0 |  | 0 | 0 | 0 | 0 | 0 | 0 | 0 | 0 | 0 | 0 |  |  |  | 0 | 0 | 0 | 0 | 0 | 0
0 | - Bulon 1 đầu răng 16x50: 24 cái | 0 | 0 | 0 |  |  | 0 | 0 | 0 | 0 |  |  |  | 0 | 0 |  | 0 | 0 |  | 0 | 0 | 0 | 0 | 0 | 0 | 0 | 0 | 0 | 0 |  |  |  | 0 | 0 | 0 | 0 | 0 | 0
0 | - Bulon 1 đầu răng 16x100: 2 cái | 0 | 0 | 0 |  |  | 0 | 0 | 0 | 0 |  |  |  | 0 | 0 |  | 0 | 0 |  | 0 | 0 | 0 | 0 | 0 | 0 | 0 | 0 | 0 | 0 |  |  |  | 0 | 0 | 0 | 0 | 0 | 0
0 | - Bulon 1 đầu răng 16x150: 4 cái | 0 | 0 | 0 |  |  | 0 | 0 | 0 | 0 |  |  |  | 0 | 0 |  | 0 | 0 |  | 0 | 0 | 0 | 0 | 0 | 0 | 0 | 0 | 0 | 0 |  |  |  | 0 | 0 | 0 | 0 | 0 | 0
0 | - Bulon 1 đầu răng 16x400: 8 cái | 0 | 0 | 0 |  |  | 0 | 0 | 0 | 0 |  |  |  | 0 | 0 |  | 0 | 0 |  | 0 | 0 | 0 | 0 | 0 | 0 | 0 | 0 | 0 | 0 |  |  |  | 0 | 0 | 0 | 0 | 0 | 0
0 | - Bulon 2 đầu răng 16x700: 6 cái | 0 | 0 | 0 |  |  | 0 | 0 | 0 | 0 |  |  |  | 0 | 0 |  | 0 | 0 |  | 0 | 0 | 0 | 0 | 0 | 0 | 0 | 0 | 0 | 0 |  |  |  | 0 | 0 | 0 | 0 | 0 | 0
D2.6062 | Lắp Xà trạm ngồi 160-400kVA | Bộ | 1 | 1 |  |  | 0 | 0 | 1211316.576 | 0 |  |  |  | 0 | 1211316.576 |  | 0 | 0 |  | 1211316.576 | 1211316.576 | 787355.7744 | 787355.7744 | 119920.341 | 119920.341 | 0 | 0 | 2118592.6914 | 2118592.6914 |  |  |  | 211859.2691 | 211859.2691 | 2330451.9606 | 2330451.9606 | 2330451.9606 | 2330451.9606
4 | Xà kép L75x75x8 -2,4m lắp TU, TI | Bộ | 1 | 1 | [10 empty] | 0 |  | 0 | 0 |  | 0 | 0 | 0 | 0 | 0 | 0 | 0 | 0 | 0 | 0 |  |  |  | 0 | 0 | 0 | 0 |  | 0
0 | Đà kép XIG L75x75x8 -2,4m (4 ốp) : X24K | bộ | 2 | 2 |  |  |  | 1228000 | 0 | 0 |  |  |  | 1228000 | 0 |  | 0 | 0 |  | 0 | 0 | 0 | 0 | 0 | 0 | 1228000 | 2456000 | 1228000 | 2456000 |  |  |  | 122800 | 245600 | 1350800 | 2701600 | 1350800 | 2701600
0 | Chi tiết mỗi bộ gồm : | 0 | 0 | 0 |  |  | 0 | 0 | 0 | 0 |  |  |  | 0 | 0 |  | 0 | 0 |  | 0 | 0 | 0 | 0 | 0 | 0 | 0 | 0 | 0 | 0 |  |  |  | 0 | 0 | 0 | 0 | 0 | 0
0 | - Xà L75x75x8-2,4m (4 ốp) : 2 cây | cây | 4 | 4 |  |  | 0 | 0 | 0 | 0 |  |  |  | 0 | 0 |  | 0 | 0 |  | 0 | 0 | 0 | 0 | 0 | 0 | 0 | 0 | 0 | 0 |  |  |  | 0 | 0 | 0 | 0 | 0 | 0
0 | - Chống PL60x6-0,92m : 4 cây | cây | 8 | 8 |  |  | 0 | 0 | 0 | 0 |  |  |  | 0 | 0 |  | 0 | 0 |  | 0 | 0 | 0 | 0 | 0 | 0 | 0 | 0 | 0 | 0 |  |  |  | 0 | 0 | 0 | 0 | 0 | 0
0 | Thanh nối PL 60 x6-0,46 m | cái | 24 | 24 |  |  | 0 | 72000 | 0 | 0 |  |  |  | 72000 | 0 |  | 0 | 0 |  | 0 | 0 | 0 | 0 | 0 | 0 | 72000 | 1728000 | 72000 | 1728000 |  |  |  | 7200 | 172800 | 79200 | 1900800 | 79200 | 1900800
0 | Bolt 16x150/60 + 1 LĐV 3x50 + 1 đai ốc | cái | 8 | 8 |  |  | 0 | 10100 | 0 | 0 |  |  |  | 10100 | 0 |  | 0 | 0 |  | 0 | 0 | 0 | 0 | 0 | 0 | 10100 | 80800 | 10100 | 80800 |  |  |  | 1010 | 8080 | 11110 | 88880 | 11110 | 88880
0 | Bolt 16x400/120 + 1 LĐV 3x50 + 1 đai ốc | cái | 4 | 4 |  |  | 0 | 20000 | 0 | 0 |  |  |  | 20000 | 0 |  | 0 | 0 |  | 0 | 0 | 0 | 0 | 0 | 0 | 20000 | 80000 | 20000 | 80000 |  |  |  | 2000 | 8000 | 22000 | 88000 | 22000 | 88000
0 | Bolt 2ĐR 16x400/70 + 2 LĐ dày 3mm + 4 đai ốc | cái | 4 | 4 |  |  | 0 | 21582 | 0 | 0 |  |  |  | 21582 | 0 |  | 0 | 0 |  | 0 | 0 | 0 | 0 | 0 | 0 | 21582 | 86328 | 21582 | 86328 |  |  |  | 2158.2 | 8632.8 | 23740.2 | 94960.8 | 23740.2 | 94960.8
D2.6042 | Lắp Xà kép XIN L75x75x8 -2,4m (4 ốp) | Bộ | 1 | 1 |  |  | 0 | 0 | 541066.3745 | 0 |  |  |  | 0 | 541066.3745 |  | 0 | 0 |  | 541066.3745 | 541066.3745 | 351693.1434 | 351693.1434 | 53565.5711 | 53565.5711 | 0 | 0 | 946325.089 | 946325.089 |  |  |  | 94632.5089 | 94632.5089 | 1040957.5979 | 1040957.5979 | 1040957.5979 | 1040957.5979
5 | Xà composite 75x75x2,4 | Bộ | 1 | 1 |  |  | 0 | 0 | 0 | 0 |  |  |  | 0 | 0 |  | 0 | 0 |  | 0 | 0 | 0 | 0 | 0 | 0 | 0 | 0 | 0 | 0 |  |  |  | 0 | 0 | 0 | 0 | 0 | 0
0 | Đà composite 2,4m + thanh chống | bộ | 1 | 1 |  |  | 0 | 1250000 | 0 | 0 |  |  |  | 1250000 | 0 |  | 0 | 0 |  | 0 | 0 | 0 | 0 | 0 | 0 | 1250000 | 1250000 | 1250000 | 1250000 |  |  |  | 125000 | 125000 | 1375000 | 1375000 | 1375000 | 1375000
0 | Bolt 16x100 + 1 LĐV 2x50 + 1 đai ốc | cái | 2 | 2 |  |  | 0 | 8300 | 0 | 0 |  |  |  | 8300 | 0 |  | 0 | 0 |  | 0 | 0 | 0 | 0 | 0 | 0 | 8300 | 16600 | 8300 | 16600 |  |  |  | 830 | 1660 | 9130 | 18260 | 9130 | 18260
0 | Bolt 2ĐR 16x350/60 + 2 LĐ dày 3mm + 4 đai ốc | cái | 2 | 2 |  |  | 0 | 20400 | 0 | 0 |  |  |  | 20400 | 0 |  | 0 | 0 |  | 0 | 0 | 0 | 0 | 0 | 0 | 20400 | 40800 | 20400 | 40800 |  |  |  | 2040 | 4080 | 22440 | 44880 | 22440 | 44880
D2.6012 | Lắp Xà composite 2,4m + thanh chống | Bộ | 1 | 1 |  |  | 0 | 0 | 222859.9038 | 0 |  |  |  | 0 | 222859.9038 |  | 0 | 0 |  | 222859.9038 | 222859.9038 | 144858.9375 | 144858.9375 | 22063.1305 | 22063.1305 | 0 | 0 | 389781.9718 | 389781.9718 |  |  |  | 38978.1972 | 38978.1972 | 428760.169 | 428760.169 | 428760.169 | 428760.169
6 | Bộ cách điện đứng | Bộ | 6 | 6 |  |  | 0 | 0 | 0 | 0 |  |  |  | 0 | 0 |  | 0 | 0 |  | 0 | 0 | 0 | 0 | 0 | 0 | 0 | 0 | 0 | 0 |  |  |  | 0 | 0 | 0 | 0 | 0 | 0
0 | Sứ đứng 24kV - ĐR 600 | cái | 6 | 6 |  |  | 0 | 302988 | 0 | 0 |  | 0 |  | 302988 | 0 |  | 0 | 0 |  | 0 | 0 | 0 | 0 | 0 | 0 | 302988 | 1817928 | 302988 | 1817928 |  |  |  | 30298.8 | 181792.8 | 333286.8 | 1999720.8 | 333286.8 | 1999720.8
0 | Ty sứ đứng 24kV-D20 | cái | 6 | 6 |  |  | 0 | 48000 | 0 | 0 |  | 0 |  | 48000 | 0 |  | 0 | 0 |  | 0 | 0 | 0 | 0 | 0 | 0 | 48000 | 288000 | 48000 | 288000 |  |  |  | 4800 | 28800 | 52800 | 316800 | 52800 | 316800
0 | Dây nhôm bọc 30/10 (buộc cổ sứ) | m | 16.8 | 16.8 |  |  | 0 | 2800 | 0 | 0 |  | 0 |  | 2800 | 0 |  | 0 | 0 |  | 0 | 0 | 0 | 0 | 0 | 0 | 2800 | 47040 | 2800 | 47040 |  |  |  | 280 | 4704 | 3080 | 51744 | 3080 | 51744
T4.2201 | Lắp sứ đứng 24kV trong TBA | Bộ | 6 | 6 |  |  | 0 | 0 | 54395 | 0 |  | 0 |  | 0 | 54395 |  | 0 | 0 |  | 54395 | 326370 | 35356.75 | 212140.5 | 5385.105 | 32310.63 | 0 | 0 | 95136.855 | 570821.13 |  |  |  | 9513.6855 | 57082.113 | 104650.5405 | 627903.243 | 104650.5405 | 627903.243
7 | Hệ thống đo đếm trung thế | Bộ | 1 | 1 |  |  | 0 | 0 | 0 | 0 |  | 0 |  | 0 | 0 |  | 0 | 0 |  | 0 | 0 | 0 | 0 | 0 | 0 | 0 | 0 | 0 | 0 |  |  |  | 0 | 0 | 0 | 0 | 0 | 0
0 | Cáp control 4x4mm2 (cáp tín hiệu) | m | 34 | 34 |  |  | 0 | 43900 | 0 | 0 |  | 0 |  | 43900 | 0 |  | 0 | 0 |  | 0 | 0 | 0 | 0 | 0 | 0 | 43900 | 1492600 | 43900 | 1492600 |  |  |  | 4390 | 149260 | 48290 | 1641860 | 48290 | 1641860
0 | Cáp CV 25mm2 (tăng cường nguội TI, TU) | m | 7 | 7 |  |  | 0 | 39091 | 0 | 0 |  | 0 |  | 39091 | 0 |  | 0 | 0 |  | 0 | 0 | 0 | 0 | 0 | 0 | 39091 | 273637 | 39091 | 273637 | 0 | 39091 |  | 3909.1 | 27363.7 | 43000.1 | 301000.7 | 43000.1 | 301000.7
0 | Thùng điện kế 700x500x340 composite | Cái | 1 | 1 |  |  | 0 | 3600000 | 0 | 0 |  | 0 |  | 3600000 | 0 |  | 0 | 0 |  | 0 | 0 | 0 | 0 | 0 | 0 | 3600000 | 3600000 | 3600000 | 3600000 | 0 | 3600000 |  | 360000 | 360000 | 3960000 | 3960000 | 3960000 | 3960000
0 | Bolt 16x50/50 + 1 LĐV 2x50 + 1 đai ốc | Bộ | 2 | 2 |  |  | 0 | 6732 | 0 | 0 |  | 0 |  | 6732 | 0 |  | 0 | 0 |  | 0 | 0 | 0 | 0 | 0 | 0 | 6732 | 13464 | 6732 | 13464 | 0 | 6732 |  | 673.2 | 1346.4 | 7405.2 | 14810.4 | 7405.2 | 14810.4
0 | Ống PVC 42 dày 2,1mm | m | 22 | 22 |  |  | 0 | 15500 | 0 | 0 |  |  |  | 15500 | 0 |  | 0 | 0 | 0 | 0 | 0 | 0 | 0 | 0 | 0 | 15500 | 341000 | 15500 | 341000 |  | 15500 |  | 1550 | 34100 | 17050 | 375100 | 17050 | 375100
0 | Co L ống nhựa PVC 42 | Cái | 8 | 8 |  |  | 0 | 6000 | 0 | 0 |  |  |  | 6000 | 0 |  | 0 | 0 | 0 | 0 | 0 | 0 | 0 | 0 | 0 | 6000 | 48000 | 6000 | 48000 |  |  |  | 600 | 4800 | 6600 | 52800 | 6600 | 52800
0 | Co T ống nhựa PVC 42 | Cái | 4 | 4 |  |  | 0 | 7000 | 0 | 0 |  |  | 0 | 7000 | 0 |  | 0 | 0 |  | 0 | 0 | 0 | 0 | 0 | 0 | 7000 | 28000 | 7000 | 28000 |  |  |  | 700 | 2800 | 7700 | 30800 | 7700 | 30800
0 | Co chữ thập Ø42 | Cái | 1 | 1 |  |  | 0 | 7000 | 0 | 0 |  | 0 | 0 | 7000 | 0 |  | 0 | 0 |  | 0 | 0 | 0 | 0 | 0 | 0 | 7000 | 7000 | 7000 | 7000 | 0 | 7000 |  | 700 | 700 | 7700 | 7700 | 7700 | 7700
0 | Nối PVC Phi 42 | Cái | 2 | 2 |  |  | 0 | 2786.4 | 0 | 0 |  | 0 | 0 | 2786.4 | 0 |  | 0 | 0 |  | 0 | 0 | 0 | 0 | 0 | 0 | 2786.4 | 5572.8 | 2786.4 | 5572.8 | 0 | 2786.4 |  | 278.64 | 557.28 | 3065.04 | 6130.08 | 3065.04 | 6130.08
0 | Đai thép 20x0.4mm (50m/cuộn) | m | 7 | 7 |  |  | 0 | 4400 | 0 | 0 |  | 0 | 0 | 4400 | 0 |  | 0 | 0 |  | 0 | 0 | 0 | 0 | 0 | 0 | 4400 | 30800 | 4400 | 30800 | 0 | 4400 |  | 440 | 3080 | 4840 | 33880 | 4840 | 33880
0 | Khóa đai | Cái | 4 | 4 |  |  | 0 | 2000 | 0 | 0 |  | 0 | 0 | 2000 | 0 |  | 0 | 0 |  | 0 | 0 | 0 | 0 | 0 | 0 | 2000 | 8000 | 2000 | 8000 | 0 |  |  | 200 | 800 | 2200 | 8800 | 2200 | 8800
0 | Cosse ép Cu 25mm² | Cái | 20 | 20 |  |  | 0 | 2850 | 0 | 0 |  |  | 0 | 2850 | 0 |  | 0 | 0 |  | 0 | 0 | 0 | 0 | 0 | 0 | 2850 | 57000 | 2850 | 57000 | 0 | 2850 |  | 285 | 5700 | 3135 | 62700 | 3135 | 62700
0 | Thùng cầu dao | bộ | 1 | 1 |  |  | 0 | 0 | 0 | 0 |  |  | 0 | 0 | 0 |  | 0 | 0 |  | 0 | 0 | 0 | 0 | 0 | 0 | 0 | 0 | 0 | 0 | 0 | 0 |  | 0 | 0 | 0 | 0 | 0 | 0
0 | Thùng cầu dao 2 ngăn composite (1050x600x400) công suất máy từ 160-320kVA) | Cái | 1 | 1 |  |  | 0 | 4800000 | 0 | 0 |  |  | 0 | 4800000 | 0 |  | 0 | 0 |  | 0 | 0 | 0 | 0 | 0 | 0 | 4800000 | 4800000 | 4800000 | 4800000 | 0 | 4800000 |  | 480000 | 480000 | 5280000 | 5280000 | 5280000 | 5280000
0 | Ống PVC 114 dày 4,9mm | m | 6 | 6 |  |  | 0 | 156450 | 0 | 0 |  |  |  | 156450 | 0 |  | 0 | 0 |  | 0 | 0 | 0 | 0 | 0 | 0 | 156450 | 938700 | 156450 | 938700 |  |  |  | 15645 | 93870 | 172095 | 1032570 | 172095 | 1032570
0 | Co lơi 45 độ ống nhựa PVC 114 | Cái | 4 | 4 |  |  | 0 | 70455 | 0 | 0 |  | 0 |  | 70455 | 0 |  | 0 | 0 |  | 0 | 0 | 0 | 0 | 0 | 0 | 70455 | 281820 | 70455 | 281820 |  |  |  | 7045.5 | 28182 | 77500.5 | 310002 | 77500.5 | 310002
0 | Nắp bịt đầu ống PVC phi 114 | Cái | 1 | 1 |  |  | 0 | 40712 | 0 | 0 |  | 0 |  | 40712 | 0 |  | 0 | 0 |  | 0 | 0 | 0 | 0 | 0 | 0 | 40712 | 40712 | 40712 | 40712 |  |  |  | 4071.2 | 4071.2 | 44783.2 | 44783.2 | 44783.2 | 44783.2
0 | Đai thép 20x0.4mm (50m/cuộn) | m | 4.5 | 4.5 |  |  | 0 | 4400 | 0 | 0 |  | 0 |  | 4400 | 0 |  | 0 | 0 |  | 0 | 0 | 0 | 0 | 0 | 0 | 4400 | 19800 | 4400 | 19800 |  |  |  | 440 | 1980 | 4840 | 21780 | 4840 | 21780
0 | Khóa đai | Cái | 3 | 3 |  |  | 0 | 2000 | 0 | 0 |  | 0 |  | 2000 | 0 |  | 0 | 0 |  | 0 | 0 | 0 | 0 | 0 | 0 | 2000 | 6000 | 2000 | 6000 |  |  |  | 200 | 600 | 2200 | 6600 | 2200 | 6600
0 | Bolt 16x50/50 + 1 LĐV 2x50 + 1 đai ốc | Bộ | 2 | 2 |  |  | 0 | 6732 | 0 | 0 |  | 0 |  | 6732 | 0 |  | 0 | 0 |  | 0 | 0 | 0 | 0 | 0 | 0 | 6732 | 13464 | 6732 | 13464 |  |  |  | 673.2 | 1346.4 | 7405.2 | 14810.4 | 7405.2 | 14810.4
8 | Bộ tiếp địa riêng cho biến dòng điện (TI) | Bộ | 1 | 1 |  |  | 0 | 0 | 0 | 0 |  | 0 |  | 0 | 0 |  | 0 | 0 |  | 0 | 0 | 0 | 0 | 0 | 0 | 0 | 0 | 0 | 0 |  |  |  | 0 | 0 | 0 | 0 | 0 | 0
0 | Cáp đồng trần M25mm2 | Kg | 2.64 | 2.64 |  |  | 0 | 225000 | 0 | 0 |  | 0 |  | 225000 | 0 |  | 0 | 0 |  | 0 | 0 | 0 | 0 | 0 | 0 | 225000 | 594000 | 225000 | 594000 |  |  |  | 22500 | 59400 | 247500 | 653400 | 247500 | 653400
T4.7001 | Lắp dây tiếp địa M25mm² | m | 12 | 12 |  |  | 0 | 0 | 6763.9 | 0 |  | 0 |  | 0 | 6763.9 |  | 0 | 0 |  | 6763.9 | 81166.8 | 4396.535 | 52758.42 | 669.6261 | 8035.5132 | 0 | 0 | 11830.0611 | 141960.7332 |  |  |  | 1183.0061 | 14196.0733 | 13013.0672 | 156156.8065 | 13013.0672 | 156156.8065
0 | Cọc đất F16-2.4m + Cosse ep Cu + Bolt 10x30 | Bộ | 2 | 2 |  |  | 0 | 106130 | 0 | 0 |  | 0 |  | 106130 | 0 |  | 0 | 0 |  | 0 | 0 | 0 | 0 | 0 | 0 | 106130 | 212260 | 106130 | 212260 |  |  |  | 10613 | 21226 | 116743 | 233486 | 116743 | 233486
0 | Kẹp nối dây Cu 2/0 | Cái | 2 | 2 |  |  | 0 | 109091 | 0 | 0 |  | 0 |  | 109091 | 0 |  | 0 | 0 |  | 0 | 0 | 0 | 0 | 0 | 0 | 109091 | 218182 | 109091 | 218182 |  |  |  | 10909.1 | 21818.2 | 120000.1 | 240000.2 | 120000.1 | 240000.2
9 | Bộ tiếp địa trạm | Bộ | 1 | 1 |  |  | 0 | 1418 | 0 | 0 |  | 0 |  | 1418 | 0 |  | 0 | 0 |  | 0 | 0 | 0 | 0 | 0 | 0 | 1418 | 1418 | 1418 | 1418 |  |  |  | 141.8 | 141.8 | 1559.8 | 1559.8 | 1559.8 | 1559.8
0 | Cáp đồng trần M25mm² | Kg | 10 | 10 |  |  | 0 | 225000 | 0 | 0 |  | 0 |  | 225000 | 0 |  | 0 | 0 | 0 | 0 | 0 | 0 | 0 | 0 | 0 | 225000 | 2250000 | 225000 | 2250000 |  |  |  | 22500 | 225000 | 247500 | 2475000 | 247500 | 2475000
T4.7001 | Lắp dây tiếp địa M25mm² | m | 44.6429 | 44.6429 |  |  | 0 | 0 | 6763.9 | 0 |  | 0 |  | 0 | 6763.9 |  | 0 | 0 |  | 6763.9 | 301959.8214 | 4396.535 | 196273.8839 | 669.6261 | 29894.0223 | 0 | 0 | 11830.0611 | 528127.7277 |  |  |  | 1183.0061 | 52812.7728 | 13013.0672 | 580940.5004 | 13013.0672 | 580940.5004
0 | Cọc đất F16-2.4m + Cosse ep Cu + Bolt 10x30 | Bộ | 6 | 6 |  |  | 0 | 106130 | 0 | 0 |  | 0 |  | 106130 | 0 |  | 0 | 0 |  | 0 | 0 | 0 | 0 | 0 | 0 | 106130 | 636780 | 106130 | 636780 |  |  |  | 10613 | 63678 | 116743 | 700458 | 116743 | 700458
D2.8102 | Đóng cọc tiếp địa | Bộ | 6 | 6 |  |  | 0 | 0 | 49086.1538 | 0 |  | 0 |  | 0 | 49086.1538 |  | 0 | 0 |  | 49086.1538 | 294516.9231 | 31906 | 191436 | 4859.5292 | 29157.1754 | 0 | 0 | 85851.6831 | 515110.0985 |  |  |  | 8585.1683 | 51511.0098 | 94436.8514 | 566621.1083 | 94436.8514 | 566621.1083
AB.11412 | Đào đất rãnh tiếp địa | m3 | 1.35 | 1.35 |  |  | 0 | 0 | 212552.3077 | 0 |  | 0 |  | 0 | 212552.3077 |  | 0 | 0 |  | 212552.3077 | 286945.6154 | 138159 | 186514.65 | 21042.6785 | 28407.6159 | 0 | 0 | 371753.9862 | 501867.8813 |  |  |  | 37175.3986 | 50186.7881 | 408929.3848 | 552054.6694 | 408929.3848 | 552054.6694
AB.65110 | Lắp đất rãnh tiếp địa | m3 | 1.35 | 1.35 |  |  | 0 | 0 | 16236.6346 | 0 |  | 0 |  | 0 | 16236.6346 |  | 0 | 0 |  | 16236.6346 | 21919.4567 | 10553.8125 | 14247.6469 | 1607.4268 | 2170.0262 | 0 | 0 | 28397.8739 | 38337.1298 |  |  |  | 2839.7874 | 3833.713 | 31237.6613 | 42170.8428 | 31237.6613 | 42170.8428
0 | Cáp CV 25mm2 (Tiếp địa dưới LA) | m | 4 | 4 |  |  | 0 | 69091 | 0 | 0 |  | 0 |  | 69091 | 0 |  | 0 | 0 |  | 0 | 0 | 0 | 0 | 0 | 0 | 69091 | 276364 | 69091 | 276364 |  |  |  | 6909.1 | 27636.4 | 76000.1 | 304000.4 | 76000.1 | 304000.4
0 | Cáp CV 25mm2 (Tiếp địa dưới TU, TI) | m | 6 | 6 |  |  | 0 | 69091 | 0 | 0 |  | 0 |  | 69091 | 0 |  | 0 | 0 |  | 0 | 0 | 0 | 0 | 0 | 0 | 69091 | 414546 | 69091 | 414546 |  |  |  | 6909.1 | 41454.6 | 76000.1 | 456000.6 | 76000.1 | 456000.6
0 | Kẹp nối dây Cu 2/0 (slipbolt) | Cái | 6 | 6 |  |  | 0 | 21156 | 0 | 0 |  | 0 |  | 21156 | 0 |  | 0 | 0 |  | 0 | 0 | 0 | 0 | 0 | 0 | 21156 | 126936 | 21156 | 126936 |  |  |  | 2115.6 | 12693.6 | 23271.6 | 139629.6 | 23271.6 | 139629.6
0 | Ống sắt tráng kẽm Ø 21 dày 1,6mm bảo vệ cáp (4.642kg/6m) (luồng dây tiếp địa từ TCD xuống hệ thống cọc) | ống | 1 | 1 |  |  | 0 | 111872 | 0 | 0 |  | 0 |  | 111872 | 0 |  | 0 | 0 |  | 0 | 0 | 0 | 0 | 0 | 0 | 111872 | 111872 | 111872 | 111872 |  |  |  | 11187.2 | 11187.2 | 123059.2 | 123059.2 | 123059.2 | 123059.2
0 | Kẹp WR259 (25-50/25-50) | Cái | 14 | 14 |  |  | 0 | 8000 | 0 | 0 |  | 0 |  | 8000 | 0 |  | 0 | 0 |  | 0 | 0 | 0 | 0 | 0 | 0 | 8000 | 112000 | 8000 | 112000 |  |  |  | 800 | 11200 | 8800 | 123200 | 8800 | 123200
0 | Kẹp WR 279 (50-70/50-70) | Cái | 6 | 6 |  |  | 0 | 8118 | 0 | 0 |  | 0 |  | 8118 | 0 |  | 0 | 0 |  | 0 | 0 | 0 | 0 | 0 | 0 | 8118 | 48708 | 8118 | 48708 |  |  |  | 811.8 | 4870.8 | 8929.8 | 53578.8 | 8929.8 | 53578.8
0 | Cosse ép Cu 35mm2 | Cái | 6 | 6 |  |  | 0 | 4025 | 0 | 0 |  | 0 |  | 4025 | 0 |  | 0 | 0 |  | 0 | 0 | 0 | 0 | 0 | 0 | 4025 | 24150 | 4025 | 24150 |  |  |  | 402.5 | 2415 | 4427.5 | 26565 | 4427.5 | 26565
0 | Cosse ép Cu 70mm2 | Cái | 2 | 2 |  |  | 0 | 10000 | 0 | 0 |  | 0 |  | 10000 | 0 |  | 0 | 0 |  | 0 | 0 | 0 | 0 | 0 | 0 | 10000 | 20000 | 10000 | 20000 |  |  |  | 1000 | 2000 | 11000 | 22000 | 11000 | 22000
D4.502 | Ép Đầu cosse <= 50mm² | Cái | 2 | 2 |  |  | 0 | 0 | 9015.5288 | 2688.3682 |  | 0 |  | 0 | 9015.5288 |  | 2688.3682 | 5376.7364 |  | 11703.8971 | 23407.7941 | 7607.5331 | 15215.0662 | 1158.6858 | 2317.3716 | 0 | 0 | 20470.116 | 40940.2319 |  |  |  | 2047.0116 | 4094.0232 | 22517.1276 | 45034.2551 | 22517.1276 | 45034.2551
D4.503 | Ép Đầu cosse <= 70mm² | Cái | 6 | 6 |  |  | 0 | 0 | 14167.2596 | 3226.0419 |  | 0 |  | 0 | 14167.2596 |  | 3226.0419 | 19356.2511 |  | 17393.3015 | 104359.8088 | 11305.646 | 67833.8757 | 1721.9368 | 10331.6211 | 0 | 0 | 30420.8843 | 182525.3056 |  |  |  | 3042.0884 | 18252.5306 | 33462.9727 | 200777.8362 | 33462.9727 | 200777.8362
10 | Phụ kiện, biển báo, bảng tên | Bộ | 1 | 1 |  |  | 0 | 0 | 0 | 0 |  | 0 |  | 0 | 0 |  | 0 | 0 |  | 0 | 0 | 0 | 0 | 0 | 0 | 0 | 0 | 0 | 0 |  |  |  | 0 | 0 | 0 | 0 | 0 | 0
0 | Bảng tên trạm decal | Cái | 1 | 1 |  |  | 0 | 100000 | 0 | 0 |  | 0 |  | 100000 | 0 |  | 0 | 0 |  | 0 | 0 | 0 | 0 | 0 | 0 | 100000 | 100000 | 100000 | 100000 |  |  |  | 10000 | 10000 | 110000 | 110000 | 110000 | 110000
11 | Chi phí khác
0 | Chi phí vận chuyển | chuyến | 1 | 1 | [6 empty] | 723927.2727 | 0 |  | 0 | 0 |  | 0 | 0 | 723927.2727 | 0 | 0 | 0 | 0 | 0 | 0 | 0 | 0 | 723927.2727 | 723927.2727 |  |  |  | 72392.7273 | 72392.7273 | 796320 | 796320 | 15000000 | 15000000
0 | Chi phí thiết kế | Trọn bộ | 1 | 1 | [6 empty] | 723927.2727 | 0 |  | 0 | 0 |  | 0 | 0 | 723927.2727 | 0 | 0 | 0 | 0 | 0 | 0 | 0 | 0 | 723927.2727 | 723927.2727 |  |  |  | 72392.7273 | 72392.7273 | 796320 | 796320 | 35000000 | 35000000
0 | Nghiệm thu đóng điện | Trọn bộ | 1 | 1 | [6 empty] | 0 | 0 |  | 0 | 0 |  | 0 | 0 | 0 | 0 | 0 | 0 | 0 | 0 | 0 | 0 | 0 | 0 | 0 |  |  |  | 0 | 0 | 0 | 0 | 9500000 | 9500000
0 | Chi phí thoả thuận đấu nối | Trọn bộ | 1 | 1 | [6 empty] | 0 | 0 |  | 0 | 0 |  | 0 | 0 | 0 | 0 | 0 | 0 | 0 | 0 | 0 | 0 | 0 | 0 | 0 |  |  |  | 0 | 0 | 0 | 0 | 10000000 | 10000000 | 0
Tổng cộng: |  | Gxd | [35 empty] | 436562191.8575
Giảm giá | [37 empty] | 10000000
Giá trị sao giảm giá | [37 empty] | 426562191.8575
(Bằng chữ: Bốn trăm ba mươi sáu triệu năm sáu mươi hai nghìn một trăm chín mươi hai đồng./.)
Kiên Giang, ngày 28 tháng 03 năm 2019
ĐẠI DIỆN BÊN MỜI THẦU |  |  |  | ĐẠI DIỆN BÊN NHÀ THẦU

## chi tiet duong day
Bảng 3: BẢNG TÍNH CHI TIẾT PHẦN ĐƯỜNG DÂY
ĐƯỜNG DÂY TRUNG THẾ VÀ TRẠM BIẾN ÁP 250kVA
(Địa điểm xây dựng: huyện Tân Hiệp, Tỉnh Kiên Giang)
| SỐ HIỆU | DANH MỤC | ĐƠN VỊ | KHỐI LƯỢNG | ĐƠN GIÁ |  |  | THÀNH TIỀN
[5 empty] | VL&TB | NC | MTC | VL&TB | NC | MTC
| A | PHẦN LẮP MỚI
| I | Phần móng
| 1 | Móng trụ M12BT-2 | Bộ | 1 |  |  |  | 2384499.89 | 4340298.0288 | 133920.6658
dr221000 | 0 | Bolt 2ĐR 22x1000/120 + 2 LĐ dày 5mm + 4 đai ốc | Bộ | 1 | 92800 | 0 | 0 | 92800 | 0 | 0
ximangpcb40 | 0 | Xi măng PCB 40 (1350kg/m3) | kg | 888 | 1418 | 0 | 0 | 1259184 | 0 | 0
catvang | 0 | Cát vàng (1450kg/m3) | m3 | 1.43 | 109091 | 0 | 0 | 156000.13 | 0 | 0
da1x2 | 0 | Đá 1x2 (1500kg/m3) | m3 | 2.64 | 330684 | 0 | 0 | 873005.76 | 0 | 0
nuocngot | 0 | Nước ngọt | m3 | 0.585 | 6000 | 0 | 0 | 3510 | 0 | 0
ncbetongmong | AF.11210 | Đổ bê tông móng có chiều rộng ≤2,5m bằng thủ công và máy trộn | m3 | 3 | 0 | 292929.2308 | 44640.2219 | 0 | 878787.6923 | 133920.6658
ncphada | AB.12112 | Phá đá cấp II bằng thủ công, chiều dày lớp đá ≤0,5m | m3 | 3.95 | 0 | 876331.7308 | 0 | 0 | 3461510.3365 | 0
| II | Phần trụ và xà |  |  | 0 | 0 | 0
| 1 | Trụ BTLT 12m (540kgf) - ghép sát | Bộ | 1 | 0 | 0 | 0 | 11457400 | 2511630 | 0
tru12 | 0 | Trụ BTLT 12m (540kgf) | Trụ | 2 | 5650000 | 0 | 0 | 11300000 | 0 | 0
dr16800 | 0 | Bolt 2ĐR 16x800/120 + 2 LĐ dày 3mm + 4 đai ốc | Bộ | 1 | 40000 | 0 | 0 | 40000 | 0 | 0
dr16750 | 0 | Bolt 2ĐR 16x750 + 2 LĐ dày 3mm + 4 đai ốc | Bộ | 1 | 32100 | 0 | 0 | 32100 | 0 | 0
dr16700 | 0 | Bolt 2ĐR 16x700 + 2 LĐ dày 3mm + 4 đai ốc | Bộ | 1 | 32100 | 0 | 0 | 32100 | 0 | 0
dr16650 | 0 | Bolt 2ĐR 16x650/120 + 2 LĐ dày 3mm + 4 đai ốc | Bộ | 1 | 28000 | 0 | 0 | 28000 | 0 | 0
dr16500 | 0 | Bolt 2ĐR 16x500/100 + 2 LĐ dày 3mm + 4 đai ốc | Bộ | 1 | 25200 | 0 | 0 | 25200 | 0 | 0
nctru12 | D2.5231 | Dựng trụ BTLT <=12m bằng thủ công | trụ | 2 | 0 | 1255815 | 0 | 0 | 2511630 | 0
| 2 | Xà ghép (Composite + sắt) - 2,4m (lắp trụ đơn) | Bộ | 1 | 0 | 0 | 0 | 2039520 | 513797.7451 | 0
XIT-2,4m4op | 0 | Đà đơn đa năng XIT L75x75x8 -2,4m (4 ốp) | Bộ | 1 | 648720 | 0 | 0 | 648720 | 0 | 0
| 0 | Chi tiết mỗi bộ gồm : |  |  | 0 | 0 | 0 | 0 | 0 | 0
| 0 | - Xà L75x75x8-2,4m (4 ốp) : 1 cây |  |  | 0 | 0 | 0 | 0 | 0 | 0
| 0 | - Chống PL60x6-0,92m : 2 cây |  |  | 0 | 0 | 0 | 0 | 0 | 0
composite2,4m | 0 | Đà composite 2,4m + thanh chống | Bộ | 1 | 1250000 | 0 | 0 | 1250000 | 0 | 0
b16400 |  | Bolt 16x400/120 + 1 LĐV 3x50 + 1 đai ốc | Bộ | 2 | 20000 | 0 | 0 | 40000 | 0 | 0
dr16500 |  | Bolt 2ĐR 16x500/100 + 2 LĐ dày 3mm + 4 đai ốc | Bộ | 4 | 25200 | 0 | 0 | 100800 | 0 | 0
ncxagheppineo | D2.6032 | Lắp Bộ xà ghép 2,4m (xà composite + xà thép) | Bộ | 1 | 0 | 513797.7451 | 0 | 0 | 513797.7451
| III | Phần dây, sứ và phụ kiện đường dây | T.Bộ | 1 | 0 | 0 | 0 | 9247325.1296 | 644412.4712 | 8065.1046
| 1 | Phần đường dây | Bộ | 1 | 0 | 0 | 0 | 0 | 0 | 0
cx25 | 0 | CX - 25 12/20(24) kV (7/2) | m | 46.5 | 80500 | 0 | 0 | 3743250 | 0 | 0
M25 | 0 | Cáp đồng trần M25mm2 | Kg | 3.36 | 225000 | 0 | 0 | 756000 | 0 | 0
nckeodaya50 | D3.6124 | Kéo dây nhôm A cỡ dây 50mm2 - 1 mạch, độ cao từ 10-30m, địa hình đồi núi dốc <= 15°, bùn nước ≤ 20cm | km | 0.0465 | 0 | 3027200 | 0 | 0 | 140764.8 | 0
nckeodayac50 | D3.6114 | Kéo dây nhôm lõi thép cỡ dây 50mm2 - 1 mạch, độ cao từ 10-30m địa hình đồi núi dốc <= 15°, bùn nước ≤ 20cm. | km | 0.015 | 0 | 3800555 | 0 | 0 | 57008.325 | 0
coscu25 | 0 | Cosse ép Cu 25mm² | Cái | 3 | 2850 | 0 | 0 | 8550 | 0 | 0
nccos25 | D4.501 | Ép Đầu cosse <= 25mm² | Cái | 3 | 0 | 5151.7308 | 2688.3682 | 0 | 15455.1923 | 8065.1046
batl | 0 | Bat LL | Bộ | 3 | 47200 | 0 | 0 | 141600 | 0 | 0
chi10 | 0 | Fuse link 10K | Sợi | 3 | 23000 | 0 | 0 | 69000 | 0 | 0
joincompound | 0 | Chất dẫn điện (Join compound) (1tuýp 100gam) | Tuýp | 1 | 62150 | 0 | 0 | 62150 | 0 | 0
wr835 |  | Kẹp WR835 (120-240/50-95) | Cái | 6 | 15000 | 0 | 0 | 90000 | 0 | 0
wr419 | 0 | Kẹp WR419 (70-95/70-95) | Cái | 2 | 9300 | 0 | 0 | 18600 | 0 | 0
wr259 | 0 | Kẹp WR259 (25-50/25-50) | Cái | 6 | 8000 | 0 | 0 | 48000 | 0 | 0
quaicu-al4/0 | 0 | Kẹp quai Cu-Al 4/0 (70-120) | Cái | 3 | 50000 | 0 | 0 | 150000 | 0 | 0
hotline2/0 | 0 | Kẹp Hotline 2/0 (22-70) | Cái | 3 | 50000 | 0 | 0 | 150000 | 0 | 0
bangkeocachdien | 0 | Băng keo cách điện (3 màu vàng, xanh, đỏ) | Cuộn | 3 | 2280 | 0 | 0 | 6840 | 0 | 0
bangkeocaothe | 0 | Băng keo cao thế (25,4-9,1m/cuộn) | Cuộn | 3 | 277020 | 0 | 0 | 831060 | 0 | 0
napfcocuctren | 0 | Nắp chụp cực trên FCO (vàng = xanh = đỏ = 1) | cái | 3 | 90683 | 0 | 0 | 272049 | 0 | 0
napfcocucduoi | 0 | Nắp chụp cực dưới FCO (vàng = xanh = đỏ = 1) | cái | 3 | 90683 | 0 | 0 | 272049 | 0 | 0
| 2 | Chuỗi treo polymer + giáp níu | bộ | 6 | 0 | 0 | 0 | 0 | 0 | 0
polymer24kv | 0 | Cách điện treo Polymer 24kV loại 70kN | chuỗi | 6 | 159064 | 0 | 0 | 954384 | 0 | 0
mani | 0 | Mani F16 | cái | 12 | 17774 | 0 | 0 | 213288 | 0 | 0
giapniunhomboc50 | 0 | Giáp níu dừng dây nhôm bọc 50mm2 | bộ | 6 | 200000 | 0 | 0 | 1200000 | 0 | 0
ncchuoineo | D3.2411 | Lắp chuỗi cách điện treo polymer néo đơn dây dẫn | Chuỗi | 6 | 0 | 59598 | 0 | 0 | 357588 | 0
| 3 | Khung U + SOC | Bộ | 2 | 0 | 0 | 0 | 0 | 0 | 0
rack1 | 0 | Khung U (rack 1 sứ) | cái | 2 | 10395 | 0 | 0 | 20790 | 0 | 0
soc | 0 | Sứ ống chỉ | Cái | 2 | 8000 | 0 | 0 | 16000 | 0 | 0
b16300 | 0 | Bolt 16x300/120 + 1 LĐV 3x50 + 1 đai ốc | Bộ | 2 | 16463 | 0 | 0 | 32926 | 0 | 0
u3550 | 0 | Kẹp U bolt 35-50 | Cái | 4 | 13680 | 0 | 0 | 54720 | 0 | 0
nhomboc30/10 | 0 | Dây nhôm bọc 30/10 (buộc cổ sứ) | m | 3 | 2800 | 0 | 0 | 8400 | 0 | 0
ncrack1 | D3.1211 | Lắp Khung U + sứ ống chỉ | Bộ | 2 | 0 | 13148.0769 | 0 | 0 | 26296.1538 | 0
| 4 | Biển báo nguy hiểm và biển báo số trụ | vị trí | 1 | 0 | 0 | 0
decalbs |  | Decal in sẵn theo tiêu chuẩn (biển số trụ 240x160) | miếng | 0.0384 | 3500 | 0 | 0 | 134.4 | 0 | 0
decalbb | 0 | Decal in sẵn theo tiêu chuẩn (biển báo nguy hiểm 240x360) | miếng | 0.0864 | 7500 | 0 | 0 | 648 | 0 | 0
decal16 | 0 | Decal trong suốt 280x160 (biển số trụ) | miếng | 0.0448 | 1500 | 0 | 0 | 67.2 | 0 | 0
decal36 | 0 | Decal trong suốt 280x360 (biển báo nguy hiểm) | miếng | 0.1008 | 3312 | 0 | 0 | 333.8496 | 0 | 0
| 0 | Decal tên phân đoạn | tấm | 1 | 50000 | 0 | 0 | 50000 | 0 | 0
sontrangtru | 0 | Sơn dầu màu trắng (sơn nền trên mặt trụ - 2 lớp) | kg | 0.5 | 113000 | 0 | 0 | 56500 | 0 | 0
tole36 | 0 | Tole lạnh 280x360 dày 0,42mm đã dập và rọc mép theo tiêu chuẩn (biển báo nguy hiểm) | tấm | 0.1008 | 6550 | 0 | 0 | 660.24 | 0 | 0
tole16 | 0 | Tole lạnh 280x160 dày 0,42mm đã dập và rọc mép theo tiêu chuẩn (biển số trụ) | tấm | 0.0448 | 2800 | 0 | 0 | 125.44 | 0 | 0
khoadai | 0 | Khóa đai | cái | 3 | 2000 | 0 | 0 | 6000 | 0 | 0
daithep | 0 | Đai thép 20x0.4mm (50m/cuộn) | mét | 3 | 4400 | 0 | 0 | 13200 | 0 | 0
nclapbbtt | D3.3201 | Lắp biển báo nguy hiểm, biển số trụ trung thế (gồm cả NC dán decal vào tole) | Bộ | 1 | 0 | 47300 | 0 | 0 | 47300 | 0
MTB | IV | PHẦN THIẾT BỊ | Bộ | 1 | 0 | 0 | 0 | 8250000 | 567600 | 0
fco100 | 0 | FCO - 27kV 100A | Cái | 3 | 2750000 | 0 | 0 | 8250000 | 0 | 0
ncfco | T2.3505 | Lắp đặt cầu chì tự rơi cấp điện áp 22(35)kV | Cái | 3 | 0 | 189200 | 0 | 0 | 567600 | 0

## chi tiet tram
Bảng 5: BẢNG TÍNH CHI TIẾT PHẦN ĐƯỜNG DÂY
ĐƯỜNG DÂY TRUNG THẾ VÀ TRẠM BIẾN ÁP 250kVA
(Địa điểm xây dựng: huyện Tân Hiệp, Tỉnh Kiên Giang)
| MHĐM | DANH MỤC | ĐƠN | SỐ | ĐƠN GIÁ |  |  |  | THÀNH TIỀN
|  |  | VỊ | LƯỢNG | Thiết bị | VẬT LIỆU | N.CÔNG | MTC | Thiết bị | VẬT LIỆU | N.CÔNG | MTC
| I | Thiết bị | [6 empty] | 214959000 | 0 | 3246677.7885 | 1467772.1308
mba250 | 0 | MBA 3 pha, 1 cấp điện áp 22/0,4kV - 250 kVA ( Hiệu THIBIDI) | Máy | 1 | 198599000 |  | 0 | 0 | 198599000 | 0 | 0 | 0 | 154907220
cb500-630 75 | 0 | MCCB 630A 3 cực | Cái | 1 | 10600000 |  | 0 |  | 10600000 | 0 | 0 | 0
| 0 | TI 24kV -10/5A | Cái | 3 | Đề nghị Điện lực cấp |  | 0 |  |  | 0 | 0 | 0 | 170397942
| 0 | TU 24kV 12000/120V | Cái | 3 |  |  | 0 |  |  | 0 | 0 | 0 | 0
| 0 | Điện kế ĐT 3 pha gián tiếp 3x5(6)A - 57.5(240)V | Cái | 1 |  |  | 0 | 0 | 0 | 0 | 0 | 0
la18 | 0 | LA 18kV - 10kA | Cái | 3 | 1920000 |  | 0 | 0 | 5760000 | 0 | 0 | 0
nctram250 | T1.1415 | Lắp đặt MBA 3 pha 22/0,4kV - 250kVA | Máy | 1 |  | 0 | 1496577.7885 | 448485.9288 | 0 | 0 | 1496577.7885 | 448485.9288
nccb3f>600 | T2.3405 | Lắp đặt Áptomat 3 cực 600V >600A | Cái | 1 |  | 0 | 331100 | 0 | 0 | 0 | 331100 | 0
ncla | T2.5004 | Lắp đặt chống sét van LA 18kV - 10kA | Bộ | 3 |  | 0 | 70950 | 0 | 0 | 0 | 212850 | 0
ncti35k | T2.1204 | Lắp Biến dòng <=35kV | Bộ | 3 |  | 0 | 212850 | 271809.6538 | 0 | 0 | 638550 | 815428.9615
nctu35k | T2.1106 | Lắp Biến điện áp đến 35kV | Bộ | 3 |  | 0 | 189200 | 67952.4135 | 0 | 0 | 567600 | 203857.2404
| II | Vật liệu |  |  |  | 0 | 0 | 0 | 0 | 0 | 0 | 0
| 1 | Bộ dây dẫn hạ thế trạm | bộ | 1 |  | 0 | 0 | 0 | 0 | 49654386.8 | 4259419.9422 | 132267.7161
cv240 |  | CV 240 | m | 22.5 |  | 393805 | 0 | 0 | 0 | 8860612.5 | 0 | 0
cv120 | 0 | CV 120 | m | 7.5 |  | 216553 | 0 | 0 | 0 | 1624147.5 | 0 | 0
coscu240 | 0 | Cosse ép Cu 240mm2 | Cái | 6 |  | 61860 | 0 | 0 | 0 | 371160 | 0 | 0
coscu120 | 0 | Cosse ép Cu 120mm2 | Cái | 2 |  | 21660 | 0 | 0 | 0 | 43320 | 0 | 0
coscu25 | 0 | Cosse ép Cu 25mm² | Cái | 1 |  | 2850 | 0 | 0 | 0 | 2850 | 0 | 0
nccos185 | D4.507 | Ép Đầu cosse <= 185mm² | Cái | 12 |  | 0 | 34001.4231 | 4839.0628 | 0 | 0 | 408017.0769 | 58068.7534
nccos95 | D4.504 | Ép Đầu cosse <= 95mm² | Cái | 2 |  | 0 | 18031.0577 | 3226.0419 | 0 | 0 | 36062.1154 | 6452.0837
nccos25 | D4.501 | Ép Đầu cosse <= 25mm² | Cái | 1 |  | 0 | 5151.7308 | 2688.3682 | 0 | 0 | 5151.7308 | 2688.3682
b1040 | 0 | Bolt 10x40/40 + 1 LĐT 1x30 + 1 đai ốc | Bộ | 7 |  | 3000 | 0 | 0 | 0 | 21000 | 0 | 0
bangkeocachdien | 0 | Băng keo cách điện (3 màu vàng, xanh, đỏ) | Cuộn | 3 |  | 2280 | 0 | 0 | 0 | 6840 | 0 | 0
joincompound | 0 | Chất dẫn điện (Join compound) (1tuýp 100gam) | tuýp | 1 |  | 62150 | 0 | 0 | 0 | 62150 | 0 | 0
| 2 | Bộ dây dẫn trung thế | bộ | 1 |  | 0 | 0 | 0 | 0 | 0 | 0 | 0
cx25 | 0 | CX - 25 12/20(24) kV (7/2) | m | 27 |  | 80500 | 0 | 0 | 0 | 2173500 | 0 | 0
ncdaydongtb<95 | T4.4201 | Lắp dây đồng xuống thiết bị tiết diện <= 95mm² | m | 24 |  | 0 | 11825 | 0 | 0 | 0 | 283800 | 0
napmbadaydung | 0 | Nắp sứ cao MBA (dây đứng) | Cái | 3 |  | 50850 | 0 | 0 | 0 | 152550 | 0 | 0
napla | 0 | Nắp chụp LA | m | 3 |  | 40000 | 0 | 0 | 0 | 120000 | 0 | 0
batl | 0 | Bat LL | bộ | 3 |  | 47200 | 0 | 0 | 0 | 141600 | 0 | 0
coscu35 | 0 | Cosse ép Cu 35mm2 | Cái | 15 |  | 4025 | 0 | 0 | 0 | 60375 | 0 | 0
nccos50 | D4.502 | Ép Đầu cosse <= 50mm² | Cái | 15 |  | 0 | 9015.5288 | 2688.3682 | 0 | 0 | 135232.9327 | 40325.5232
| 3 | Bộ đà trạm trụ ghép | bộ | 1 |  | 0 | 0 | 0 | 0 | 0 | 0 | 0
datramngoicobolt |  | Đà trạm ngồi 160-400kVA | Bộ | 1 |  | 10970000 | 0 | 0 | 0 | 10970000 | 0 | 0
| 0 | Chi tiết mỗi bộ gồm: |  |  |  | 0 | 0 | 0 | 0 | 0 | 0 | 0
| 0 | - Đà U100-46-4,5-1,1m: 2 thanh |  |  |  | 0 | 0 | 0 | 0 | 0 | 0 | 0
| 0 | - Đà U100-46-4,5-1,13m: 2 thanh |  |  |  | 0 | 0 | 0 | 0 | 0 | 0 | 0
|  | - Đà U100-46-4,5-0,5m: 2 thanh |  |  |  | 0 | 0 | 0 | 0 | 0 | 0 | 0
|  | - Đà U100-46-4,5-0,7m: 3 thanh |  |  |  | 0 | 0 | 0 | 0 | 0 | 0 | 0
|  | - Đà U160-64-5-1,457m: 1 thanh |  |  |  | 0 | 0 | 0 | 0 | 0 | 0 | 0
|  | - Đà U160-64-5-1,7m: 2 thanh |  |  |  | 0 | 0 | 0 | 0 | 0 | 0 | 0
|  | - Đà U160-64-5-2,1m: 2 thanh |  |  |  | 0 | 0 | 0 | 0 | 0 | 0 | 0
|  | - Đà U160-64-5-0,74m: 1 thanh |  |  |  | 0 | 0 | 0 | 0 | 0 | 0 | 0
|  | - Sắt U60x36x4,4-0,76m: 4 thanh |  |  |  | 0 | 0 | 0 | 0 | 0 | 0 | 0
|  | - Bulon 1 đầu răng 16x50: 24 cái |  |  |  | 0 | 0 | 0 | 0 | 0 | 0 | 0
|  | - Bulon 1 đầu răng 16x100: 2 cái |  |  |  | 0 | 0 | 0 | 0 | 0 | 0 | 0
|  | - Bulon 1 đầu răng 16x150: 4 cái |  |  |  | 0 | 0 | 0 | 0 | 0 | 0 | 0
| 0 | - Bulon 1 đầu răng 16x400: 8 cái |  |  |  | 0 | 0 | 0 | 0 | 0 | 0 | 0
| 0 | - Bulon 2 đầu răng 16x700: 6 cái |  |  |  | 0 | 0 | 0 | 0 | 0 | 0 | 0
ncxatramngoineopi | D2.6062 | Lắp Xà trạm ngồi 160-400kVA | Bộ | 1 |  | 0 | 1211316.576 | 0 | 0 | 0 | 1211316.576 | 0
| 4 | Xà kép L75x75x8 -2,4m lắp TU, TI | Bộ | 1 |  | 0 | 0 | 0 | 0 | 0 | 0 | 0
XIG-2,4m4op | 0 | Đà kép XIG L75x75x8 -2,4m (4 ốp) : X24K | bộ | 2 |  | 1228000 | 0 | 0 | 0 | 2456000 | 0 | 0
| 0 | Chi tiết mỗi bộ gồm : |  |  |  | 0 | 0 | 0 | 0 | 0 | 0 | 0
|  | - Xà L75x75x8-2,4m (4 ốp) : 2 cây | cây | 4 |  | 0 | 0 | 0 | 0 | 0 | 0 | 0
|  | - Chống PL60x6-0,92m : 4 cây | cây | 8 |  | 0 | 0 | 0 | 0 | 0 | 0 | 0
pl460 | 0 | Thanh nối PL 60 x6-0,46 m | cái | 24 |  | 72000 | 0 | 0 | 0 | 1728000 | 0 | 0
b16150 | 0 | Bolt 16x150/60 + 1 LĐV 3x50 + 1 đai ốc | cái | 8 |  | 10100 | 0 | 0 | 0 | 80800 | 0 | 0
b16400 | 0 | Bolt 16x400/120 + 1 LĐV 3x50 + 1 đai ốc | cái | 4 |  | 20000 | 0 | 0 | 0 | 80000 | 0 | 0
dr16400 |  | Bolt 2ĐR 16x400/70 + 2 LĐ dày 3mm + 4 đai ốc | cái | 4 |  | 21582 | 0 | 0 | 0 | 86328 | 0 | 0
ncxaneodonXIN4 | D2.6042 | Lắp Xà kép XIN L75x75x8 -2,4m (4 ốp) | Bộ | 1 |  | 0 | 541066.3745 | 0 | 0 | 0 | 541066.3745 | 0
| 4 | Xà composite 75x75x2,4 | Bộ | 1 |  | 0 | 0 | 0 | 0 | 0 | 0 | 0
composite2,4m | 0 | Đà composite 2,4m + thanh chống | bộ | 1 |  | 1250000 | 0 | 0 | 0 | 1250000 | 0 | 0
b16100 | 0 | Bolt 16x100 + 1 LĐV 2x50 + 1 đai ốc | cái | 2 |  | 8300 | 0 | 0 | 0 | 16600 | 0 | 0
dr16350 |  | Bolt 2ĐR 16x350/60 + 2 LĐ dày 3mm + 4 đai ốc | cái | 2 |  | 20400 | 0 | 0 | 0 | 40800 | 0 | 0
ncxaneodon24com | D2.6012 | Lắp Xà composite 2,4m + thanh chống | Bộ | 1 |  | 0 | 222859.9038 | 0 | 0 | 0 | 222859.9038 | 0
| 5 | Bộ cách điện đứng | Bộ | 6 |  | 0 | 0 | 0 | 0 | 0 | 0 | 0
sudu24 | 0 | Sứ đứng 24kV - ĐR 600 | cái | 6 |  | 302988 | 0 | 0 | 0 | 1817928 | 0 | 0
ty24 | 0 | Ty sứ đứng 24kV-D20 | cái | 6 |  | 48000 | 0 | 0 | 0 | 288000 | 0 | 0
nhomboc30/10 |  | Dây nhôm bọc 30/10 (buộc cổ sứ) | m | 16.8 |  | 2800 | 0 | 0 | 0 | 47040 | 0 | 0
ncsudutr | T4.2201 | Lắp sứ đứng 24kV trong TBA | Bộ | 6 |  | 0 | 54395 | 0 | 0 | 0 | 326370 | 0
| 6 | Hệ thống đo đếm trung thế | Bộ | 1 |  | 0 | 0 | 0 | 0 | 0 | 0 | 0
4x4 | 0 | Cáp control 4x4mm2 (cáp tín hiệu) | m | 34 |  | 43900 | 0 | 0 | 0 | 1492600 | 0 | 0
cv25 | 0 | Cáp CV 25mm2 (tăng cường nguội TI, TU) | m | 7 |  | 39091 | 0 | 0 | 0 | 273637 | 0 | 0
| 0 | Thùng điện kế 700x500x340 composite | Cái | 1 |  | 3600000 | 0 | 0 | 0 | 3600000 | 0 | 0
b1650 | 0 | Bolt 16x50/50 + 1 LĐV 2x50 + 1 đai ốc | Bộ | 2 |  | 6732 | 0 | 0 | 0 | 13464 | 0 | 0
pvc42 | 0 | Ống PVC 42 dày 2,1mm | m | 22 |  | 15500 | 0 | 0 | 0 | 341000 | 0 | 0
col42 | 0 | Co L ống nhựa PVC 42 | Cái | 8 |  | 6000 | 0 | 0 | 0 | 48000 | 0 | 0
cot42 | 0 | Co T ống nhựa PVC 42 | Cái | 4 |  | 7000 | 0 | 0 | 0 | 28000 | 0 | 0
| 0 | Co chữ thập Ø42 | Cái | 1 |  | 7000 | 0 | 0 | 0 | 7000 | 0 | 0
noi42 |  | Nối PVC Phi 42 | Cái | 2 |  | 2786.4 | 0 | 0 | 0 | 5572.8 | 0 | 0
daithep | 0 | Đai thép 20x0.4mm (50m/cuộn) | m | 7 |  | 4400 | 0 | 0 | 0 | 30800 | 0 | 0
khoadai | 0 | Khóa đai | Cái | 4 |  | 2000 | 0 | 0 | 0 | 8000 | 0 | 0
coscu25 | 0 | Cosse ép Cu 25mm² | Cái | 20 |  | 2850 | 0 | 0 | 0 | 57000 | 0 | 0
| 0 | Thùng cầu dao | bộ | 1 |  | 0 | 0 | 0 | 0 | 0 | 0 | 0
tcd2ngan1050 | 0 | Thùng cầu dao 2 ngăn composite (1050x600x400) công suất máy từ 160-320kVA) | Cái | 1 |  | 4800000 | 0 | 0 | 0 | 4800000 | 0 | 0
pvc114 |  | Ống PVC 114 dày 4,9mm | m | 6 |  | 156450 | 0 | 0 | 0 | 938700 | 0 | 0
coloi114 | 0 | Co lơi 45 độ ống nhựa PVC 114 | Cái | 4 |  | 70455 | 0 | 0 | 0 | 281820 | 0 | 0
nappvc114 | 0 | Nắp bịt đầu ống PVC phi 114 | Cái | 1 |  | 40712 | 0 | 0 | 0 | 40712 | 0 | 0
daithep | 0 | Đai thép 20x0.4mm (50m/cuộn) | m | 4.5 |  | 4400 | 0 | 0 | 0 | 19800 | 0 | 0
khoadai |  | Khóa đai | Cái | 3 |  | 2000 | 0 | 0 | 0 | 6000 | 0 | 0
b1650 | 0 | Bolt 16x50/50 + 1 LĐV 2x50 + 1 đai ốc | Bộ | 2 |  | 6732 | 0 | 0 | 0 | 13464 | 0 | 0
| 7 | Bộ tiếp địa riêng cho biến dòng điện (TI) | Bộ | 1 |  | 0 | 0 | 0 | 0 | 0 | 0 | 0
m25 | 0 | Cáp đồng trần M25mm2 | Kg | 2.64 |  | 225000 | 0 | 0 | 0 | 594000 | 0 | 0
nctdiatram | T4.7001 | Lắp dây tiếp địa M25mm² | m | 12 |  | 0 | 6763.9 | 0 | 0 | 0 | 81166.8 | 0
coctiepdia | 0 | Cọc đất F16-2.4m + Cosse ep Cu + Bolt 10x30 | Bộ | 2 |  | 106130 | 0 | 0 | 0 | 212260 | 0 | 0
catvang | 0 | Kẹp nối dây Cu 2/0 | Cái | 2 |  | 109091 | 0 | 0 | 0 | 218182 | 0 | 0
ximangpcb40 | 8 | Bộ tiếp địa trạm | Bộ | 1 |  | 1418 | 0 | 0 | 0 | 1418 | 0 | 0
m25 | 0 | Cáp đồng trần M25mm² | Kg | 10 |  | 225000 | 0 | 0 | 0 | 2250000 | 0 | 0
nctdiatram | T4.7001 | Lắp dây tiếp địa M25mm² | m | 44.6429 |  | 0 | 6763.9 | 0 | 0 | 0 | 301959.8214 | 0
coctiepdia | 0 | Cọc đất F16-2.4m + Cosse ep Cu + Bolt 10x30 | Bộ | 6 |  | 106130 | 0 | 0 | 0 | 636780 | 0 | 0
ncdongcoc | D2.8102 | Đóng cọc tiếp địa | Bộ | 6 |  | 0 | 49086.1538 | 0 | 0 | 0 | 294516.9231 | 0
ncdaoranhtdia | AB.11412 | Đào đất rãnh tiếp địa | m3 | 1.35 |  | 0 | 212552.3077 | 0 | 0 | 0 | 286945.6154 | 0
ncdapdattdia | AB.65110 | Lắp đất rãnh tiếp địa | m3 | 1.35 |  | 0 | 16236.6346 | 0 | 0 | 0 | 21919.4567 | 0
cv25 | 0 | Cáp CV 25mm2 (Tiếp địa dưới LA) | m | 4 |  | 69091 | 0 | 0 | 0 | 276364 | 0 | 0
cv25 | 0 | Cáp CV 25mm2 (Tiếp địa dưới TU, TI) | m | 6 |  | 69091 | 0 | 0 | 0 | 414546 | 0 | 0
kepcu2/0 | 0 | Kẹp nối dây Cu 2/0 (slipbolt) | Cái | 6 |  | 21156 | 0 | 0 | 0 | 126936 | 0 | 0
| 0 | Ống sắt tráng kẽm Ø 21 dày 1,6mm bảo vệ cáp (4.642kg/6m) (luồng dây tiếp địa từ TCD xuống hệ thống cọc) | ống | 1 |  | 111872 | 0 | 0 | 0 | 111872 | 0 | 0
wr259 | 0 | Kẹp WR259 (25-50/25-50) | Cái | 14 |  | 8000 | 0 | 0 | 0 | 112000 | 0 | 0
wr279 | 0 | Kẹp WR 279 (50-70/50-70) | Cái | 6 |  | 8118 | 0 | 0 | 0 | 48708 | 0 | 0
coscu35 |  | Cosse ép Cu 35mm2 | Cái | 6 |  | 4025 | 0 | 0 | 0 | 24150 | 0 | 0
coscu70 | 0 | Cosse ép Cu 70mm2 | Cái | 2 |  | 10000 | 0 | 0 | 0 | 20000 | 0 | 0
nccos50 | D4.502 | Ép Đầu cosse <= 50mm² | Cái | 2 |  | 0 | 9015.5288 | 2688.3682 | 0 | 0 | 18031.0577 | 5376.7364
nccos70 | D4.503 | Ép Đầu cosse <= 70mm² | Cái | 6 |  | 0 | 14167.2596 | 3226.0419 | 0 | 0 | 85003.5577 | 19356.2511
| 9 | Phụ kiện, biển báo, bảng tên | Bộ | 1 |  | 0 | 0 | 0 | 0 | 0 | 0 | 0
| 0 | Bảng tên trạm decal | Cái | 1 |  | 100000 | 0 | 0 | 0 | 100000 | 0 | 0

## PPTT
BẢNG TỔNG KÊ ÐƯỜNG DÂY TRUNG THẾ
ĐƯỜNG DÂY TRUNG THẾ VÀ TRẠM BIẾN ÁP 250kVA
(Địa điểm xây dựng: huyện Tân Hiệp, Tỉnh Kiên Giang)
Số trụ | Khoảng trụ | [21 empty] | Ghi chú
|  | Móng trụ, trụ |  | Xà | Dây |  | Phụ kiện | [14 empty] | Thiết bị
|  | Trụ BTLT 12m (540kgf) - ghép sát | Móng BTLT M12BT-2 | Xà ghép (Composite + sắt) - 2,4m (lắp trụ đơn) | Cáp nhôm bọc CX 25mm2 (dây pha) | Cáp M25mm2 (dây TH) | Chuỗi cách điện Polymer 24kV + giáp níu | Băng keo cao thế | Quai giả (cáp A95) | Đầu cosse Cu 25mm2 | Kẹp quai 4/0 | Kẹp Hotline 2/0 | Kẹp WR835 (ép lèo dây pha) | Kẹp WR419(ép lèo dây TH và ép lèo LA) | Kẹp WR259(ép lèo dây TH và ép lèo LA) | Kẹp U bolt 35-50 | Khung U + SOC | Bass L | Chì 8K | Nắp chụp cực trên FCO | Nắp chụp cực dưới FCO | FCO 27kV - 100A
| m | bộ | bộ | bộ | m | m | bộ | cuộn | m | cái | cái | cái | cái | cái | cái | cái | bộ | bộ | sợi | cái | cái | cái
478HD/151 |  |  |  | 1 | 12 | 1 | 3 | 1 | 1.5 | 3 | 3 | 3 | 6 | 2 |  | 2 | 1 | 3 | 3 | 3 | 3 | 3
478HD/151/01 | m: 10; bộ: 1; bộ: 1; bộ: 1; m: 34.5; m: 14; bộ: 3; cái: 6; cái: 2; bộ: 1
Tổng | 10 | 1 | 1 | 2 | 46.5 | 15 | 6 | 1 | 1.5 | 3 | 3 | 3 | 6 | 2 | 6 | 4 | 2 | 3 | 3 | 3 | 3 | 3
Note on F9: quang huy: +1.5m đấu vào LA
Note on G9: quang huy: +4m đấu vào sứ TH MBA

## Van chuyen duong dai
BẢNG TÍNH CHI PHÍ VẬN CHUYỂN ĐƯỜNG DÀI
ĐƯỜNG DÂY TRUNG THẾ VÀ TRẠM BIẾN ÁP 250kVA
(Địa điểm xây dựng: huyện Tân Hiệp, Tỉnh Kiên Giang)
I. Phần đường dây trung thế
|  |  | a | Vận chuyển vật tư và thiết bị:
| 1 | Vận chuyển từ kho đến bến tàu Rạch Giá (Xe tải 2,5T) | 1 | Vận chuyển từ kho đến công trình (Xe tải 2,5T)
|  | 2km x 16(lit)/100km x 16.800đ/l x 2 lượt |  | 70km x 16(lit)/100km x 16.800đ/l x 2 lượt | 376320 | đ
| 2 | Bốc dỡ VTTB lên xe : | 2 | Bốc dỡ VTTB lên xe :
|  | - Bốc dỡ: 2,5 tấn x 50.000 đ/Tấn x 2 lần (tại RG và PQ) |  | - Bốc dỡ: 5 tấn x 50.000 đ/Tấn x 2 lần | 500000 | đ
| 3 | Chi phí chằng buộc, bảo quản hàng trong qúa trình vận chuyển bằng xe | 3 | Chi phí chằng buộc, bảo quản hàng trong qúa trình vận chuyển bằng xe
|  | 1 chuyến x 15.000 đ x 2 lần (tại RG và PQ) |  | 3 chuyến x 15.000 đ x 2 lần | 90000 | đ
|  | Cộng : |  | Cộng : | 966320 | đ
II. Phần trạm biến áp | [8 empty] | 0
|  |  | a | Vận chuyển vật tư và thiết bị:
|  |  | 1 | Vận chuyển từ kho đến công trình (Xe tải 2,5T)
|  |  |  | 70km x 16(lit)/100km x 16.800đ/l x 2 lượt | 376320 | đ |  |  | 0
|  |  | 2 | Bốc dỡ VTTB lên xe :
|  |  |  | - Bốc dỡ: 3,3 tấn x 50.000 đ/Tấn x 2 lần | 330000 | đ
|  |  | 3 | Chi phí chằng buộc, bảo quản hàng trong qúa trình vận chuyển bằng xe
|  |  |  | 1 chuyến x 15.000 đ x 2 lần | 90000 | đ
|  |  |  | Cộng : | 796320 | đ
[7 empty] | Cự ly ( km ) | Đơn giá ( đồng/km )
Đường cấp II
[7 empty] | 1 | 6664
[7 empty] | 2 | 3689
[7 empty] | 3 | 2654
[7 empty] | 4 | 2172
[7 empty] | 5 | 1904
[7 empty] | 6 | 1721
[7 empty] | 7 | 1586
[7 empty] | 8 | 1482
[7 empty] | 9 | 1396
[7 empty] | 10 | 1326
[7 empty] | 11 | 1265
[7 empty] | 12 | 1209
[7 empty] | 13 | 1152
[7 empty] | 14 | 1100
[7 empty] | 15 | 1051
[7 empty] | 16 | 1007
[7 empty] | 17 | 976
[7 empty] | 18 | 951
[7 empty] | 19 | 923
[7 empty] | 20 | 893
[7 empty] | 21 | 857
[7 empty] | 22 | 823
[7 empty] | 23 | 794
[7 empty] | 24 | 768
[7 empty] | 25 | 743
[7 empty] | 26 | 719
[7 empty] | 27 | 695
[7 empty] | 28 | 671
[7 empty] | 29 | 649
[7 empty] | 30 | 628
[7 empty] | 31 | 609
[7 empty] | 35 | 609
[7 empty] | 36 | 593
[7 empty] | 40 | 593
[7 empty] | 41 | 580
[7 empty] | 45 | 580
[7 empty] | 46 | 568
[7 empty] | 50 | 568
[7 empty] | 51 | 557
[7 empty] | 55 | 557
[7 empty] | 56 | 547
[7 empty] | 60 | 547
[7 empty] | 61 | 539
[7 empty] | 70 | 539
[7 empty] | 71 | 532
[7 empty] | 80 | 532
[7 empty] | 81 | 526
[7 empty] | 90 | 526
[7 empty] | 91 | 521
[7 empty] | 100 | 521
[7 empty] | >100 | 518
Note on C9: - 580đ/tấn.km : Đơn giá vận chuyển đường bộ ban hành kèm QĐ số 89/2000/BVGCP của Ban vật giá chính phủ. - Hệ số 1,3: Hàng bậc 3. - Hệ số 1,1: Thuế giá trị gia tăng 10%
Note on F9: - 580đ/tấn.km : Đơn giá vận chuyển đường bộ ban hành kèm QĐ số 89/2000/BVGCP của Ban vật giá chính phủ. - Hệ số 1,3: Hàng bậc 3. - Hệ số 1,1: Thuế giá trị gia tăng 10%
Note on F19: - 580đ/tấn.km : Đơn giá vận chuyển đường bộ ban hành kèm QĐ số 89/2000/BVGCP của Ban vật giá chính phủ. - Hệ số 1,3: Hàng bậc 3. - Hệ số 1,1: Thuế giá trị gia tăng 10%

## DG moi 2017
[7 empty] | II | III | IV
[6 empty] | I. Lương cơ sở đầu vào theo vùng: | 2150000 | 2000000 | 1900000
[6 empty] | II. Hệ số điều chỉnh | 1.8255 | 1.7333 | 1.665
[6 empty] | I. Lương cơ sở đầu vào theo vùng: | II | 2150000
BẢNG TÍNH GIÁ CA MÁY
V. BẢNG LƯƠNG NGÀY CÔNG THỢ ĐIỀU KHIỂN MÁY XÂY DỰNG
[5 empty] | STT | BẬC THỢ | HỆ SỐ | LƯƠNG CƠ BẢN | LƯƠNG NGÀY KỂ CẢ PHỤ CẤP
[5 empty] | 4 | Bậc thợ 3/7 | 2.16 | 4644000 | 178615.3846
[5 empty] | 6 | Bậc thợ 4/7 | 2.55 | 5482500 | 210865.3846
[5 empty] | 7 | Bậc thợ 5/7 | 3.01 | 6471500 | 248903.8462
VI. BẢNG LƯƠNG NGÀY CÔNG NHÂN LÁI XE B.12
[5 empty] | STT | BẬC THỢ | HỆ SỐ | LƯƠNG CƠ BẢN | LƯƠNG NGÀY KỂ CẢ PHỤ CẤP
Nhóm 2: Loại xe tải từ 3,5T:7,5T
[5 empty] | 1 | I | 2.18 | 4687000 | 180269.2308
[5 empty] | 3 | III | 3.05 | 6557500 | 252211.5385
Nhóm 3: Loại xe tải từ 7,5T:16,5T
[5 empty] | 1 | I | 2.51 | 5396500 | 207557.6923
[5 empty] | 3 | III | 3.44 | 7396000 | 284461.5385
VIII. BẢNG HỆ SỐ THỢ ĐIỀU KHIỂN MÁY
[5 empty] | STT | Thành phần |  |  |  | Lương thợ
[5 empty] | I | THỢ ĐIỀU KHIỂN MÁY
[5 empty] | 3 | 1x3/7 |  |  |  | 178615.3846
[5 empty] | 4 | 1x4/7 |  |  |  | 210865.3846
[5 empty] | STT | Thành phần |  |  |  | Lương thợ
[5 empty] | 17 | 1x3/7+1x5/7 |  |  |  | 427519.2308
[5 empty] | II | LÁI XE
Loại 3,5-7,5T
[5 empty] | 10 | 1x1/4 + 3/4 nhóm 1 |  |  |  | 432480.7692
Loại 7,5 - 16,5T
[5 empty] | 17 | 1x1/4 + 3/4 nhóm 2 |  |  |  | 492019.2308
BẢNG GIÁ NHIÊN LIỆU/NĂNG LƯỢNG
[7 empty] | STT | TÊN NHIÊN LIỆU |  | ĐV | HS chi phí nhiên liệu phụ (Kp) | Giá nhiên liệu (đồng/lít)
[7 empty] | 1 | Xăng RON92 |  | lít | 0.03 | 14913
[7 empty] | 2 | Điezel 0,05s |  | lít | 0.05 | 11295
[7 empty] | 3 | Mazut 3,5S |  | kg |  | 8612
[7 empty] | 4 | Điện |  | Kwh | 0.07 | 1622
[7 empty] | 5 | Dầu hỏa |  | lít |  | 10021
* Chi tiết tính toán:
|  |  |  | Mã | Mã máy theo QĐ 1134/QĐ-BXD | Loại máy và thiết bị thi công | Đơn vị | Số ca năm | ĐM khấu hao, sửa chữa, chi phí khác năm (%/giá tính khấu hao) |  |  | Giá tính khấu hao (Năm 2010) | Định mức tiêu hao nhiên liệu, |  | Thành phần thợ điều khiển máy | Chi phí khấu hao |  |  | Chi phí nhiên liệu | Lương thợ điều khiển máy | Giá ca máy HTXL
|  |  |  | 1 | 2 | 3 | 4 | 5 | 6 | 7 | 8 | 9 | 10 | 11 | 12 | 13 | 14 | 15 | 16 | 17 | 18
|  |  |  | mdbx | M101.0104 | Máy đào bánh xích 0,8m³ | ca | 260 | 17 | 5.8 | 5 | 1068900 | 65 | lítdiezel | 1x3/7+1x5/7 | 629006.5385 | 238446.9231 | 205557.6923 | 770883.75 | 427519.2308 | 2271414.1346
|  |  |  | mdd | M101.0801 | Máy đầm đất cầm tay 50kg | ca | 150 | 20 | 5.4 | 4 | 23100 | 3 | lítxăng | 1x3/7 | 30800 | 8316 | 6160 | 46081.17 | 178615.3846 | 269972.5546
|  |  |  | ct5 | M102.0103 | Cần trục ôtô 5 tấn | ca | 220 | 10 | 4.7 | 5 | 671500 | 30 | lítdiezel | 1x1/4 + 3/4 nhóm 1 | 274704.5455 | 143456.8182 | 152613.6364 | 355792.5 | 432480.7692 | 1359048.2692
|  |  |  | ct10 | M102.0105 | Cần trục ôtô 10 tấn | ca | 220 | 10 | 4.5 | 5 | 1158800 | 37 | lítdiezel | 1x1/4 + 3/4 nhóm 2 | 474054.5455 | 237027.2727 | 263363.6364 | 438810.75 | 492019.2308 | 1905275.4353
|  |  |  | mkbx75 | M215 | Máy kéo bánh xích 75CV | ca | 200 | 18 | 5 | 5 | 271600 | 32 | lítdiezel | 1x4/7 | 244440 | 67900 | 67900 | 379512 | 210865.3846 | 970617.3846
|  |  |  | mkbx110 | M215 | Máy kéo bánh xích 110CV | ca | 200 | 17 | 4.8 | 5 | 338400 | 41 | lítdiezel | 1x4/7 | 258876 | 81216 | 84600 | 486249.75 | 210865.3846 | 1121807.1346
|  |  |  | toi2 | M102.1103 | Tời điện sức kéo 2 tấn | ca | 230 | 17 | 4.6 | 4 | 23900 | 6 | Kwh | 1x3/7 | 17665.2174 | 4780 | 4156.5217 | 10413.24 | 178615.3846 | 215630.3637
|  |  |  | toi5 | M102.1106 | Tời điện sức kéo 5 tấn | ca | 230 | 17 | 4.6 | 4 | 51700 | 14 | Kwh | 1x3/7 | 38213.0435 | 10340 | 8991.3043 | 24297.56 | 178615.3846 | 260457.2924
|  |  |  | xenang2 | M308 | Xe nâng hàng 2 tấn | ca | 240 | 16 | 3.5 | 5 | 180200 | 9 | lítdiezel | 1x4/7 | 120133.3333 | 26279.1667 | 37541.6667 | 106737.75 | 210865.3846 | 501557.3013
|  |  |  | mcu | M112.2601 | Máy cắt uốn cốt thép 5KW | ca | 220 | 14 | 4.1 | 4 | 18200 | 9 | Kwh | 1x3/7 | 11581.8182 | 3391.8182 | 3309.0909 | 15619.86 | 178615.3846 | 212517.9719
|  |  |  | mpd | M108.0101a | Máy phát điện lưu động 1kW | ca | 140 | 14 | 4.2 | 5 | 5600 | 1 | lítdiezel | 1x3/7 | 5600 | 1680 | 2000 | 11859.75 | 178615.3846 | 199755.1346
|  |  |  | mntl125 | M202.0043 | Máy nén thủy lực 125 tấn | ca | 200 | 14 | 3.5 | 4 | 41600 |  |  |  | 29120 | 7280 | 8320 |  | 0 | 44720
|  |  |  | mtron | M104.0101 | Máy trộn bêtông 250 lít | ca | 110 | 20 | 6.5 | 5 | 26350 | 11 | Kwh | 1x3/7 | 47909.0909 | 15570.4545 | 11977.2727 | 19090.94 | 178615.3846 | 273163.1428
|  |  |  | mdamban | M112.1101 | Đầm bàn 1kw | ca | 110 | 25 | 8.8 | 4 | 5600 | 5 | Kwh | 1x3/7 | 12727.2727 | 4480 | 2036.3636 | 8677.7 | 178615.3846 | 206536.721
|  |  |  | mdamdui | M112.1302 | Đầm dùi 1,5kw | ca | 110 | 20 | 8.8 | 4 | 6450 | 7 | Kwh | 1x3/7 | 11727.2727 | 5160 | 2345.4545 | 12148.78 | 178615.3846 | 209996.8919
|  |  |  | mkct1,5kw | M112.1704 | Máy khoan cầm tay 1,5kW | ca | 100 | 20 | 7.5 | 4 | 10400 | 2.3 | Kwh | 1x3/7 | 20800 | 7800 | 4160 | 3991.742 | 178615.3846 | 215367.1266
|  |  |  | medc | M830 | Máy ép đầu cốt | ca | [11 empty] | 58907 | 1.8255 | 107534.7285
|  |  |  | mepday | M833 | Máy thủy lực nối ép, vá dây | ca | [11 empty] | 58907 | 1.8255 | 107534.7285
|  |  |  | mraiday | M835 | Máy rải dây | ca | [11 empty] | 546616 | 1.8255 | 997847.508
|  |  |  | mayhan | M837 | Máy hàn cáp quang | ca | [11 empty] | 448021 | 1.8255 | 817862.3355
BẢNG LƯƠNG NHÂN CÔNG NHÓM I
|  |  | STT | 3: Cấp bậc thợ; 5: Lương 1 ngày công (đồng)
|  |  | 1 | 1: 2,0/7; 2: 1.83; 3: Ngày công bậc 2,0/7; 5: 151326.9231
|  |  | 2 | 1: 2,1/7; 2: 1.863; 3: Ngày công bậc 2,1/7; 5: 154055.7692
|  |  | 3 | 1: 2,2/7; 2: 1.896; 3: Ngày công bậc 2,2/7; 5: 156784.6154
|  |  | 4 | 1: 2,3/7; 2: 1.929; 3: Ngày công bậc 2,3/7; 5: 159513.4615
|  |  | 5 | 1: 2,4/7; 2: 1.962; 3: Ngày công bậc 2,4/7; 5: 162242.3077
|  |  | 6 | 1: 2,5/7; 2: 1.995; 3: Ngày công bậc 2,5/7; 5: 164971.1538
|  |  | 7 | 1: 2,6/7; 2: 2.028; 3: Ngày công bậc 2,6/7; 5: 167700
|  |  | 8 | 1: 2,7/7; 2: 2.061; 3: Ngày công bậc 2,7/7; 5: 170428.8462
|  |  | 9 | 1: 2,8/7; 2: 2.094; 3: Ngày công bậc 2,8/7; 5: 173157.6923
|  |  | 10 | 1: 2,9/7; 2: 2.127; 3: Ngày công bậc 2,9/7; 5: 175886.5385
|  |  | 11 | 1: 3,0/7; 2: 2.16; 3: Ngày công bậc 3,0/7; 5: 178615.3846
|  |  | 12 | 1: 3,1/7; 2: 2.199; 3: Ngày công bậc 3,1/7; 5: 181840.3846
|  |  | 13 | 1: 3,2/7; 2: 2.238; 3: Ngày công bậc 3,2/7; 5: 185065.3846
|  |  | 14 | 1: 3,3/7; 2: 2.277; 3: Ngày công bậc 3,3/7; 5: 188290.3846
|  |  | 15 | 1: 3,4/7; 2: 2.316; 3: Ngày công bậc 3,4/7; 5: 191515.3846
|  |  | 16 | 1: 3,5/7; 2: 2.355; 3: Ngày công bậc 3,5/7; 5: 194740.3846
|  |  | 17 | 1: 3,6/7; 2: 2.394; 3: Ngày công bậc 3,6/7; 5: 197965.3846
|  |  | 18 | 1: 3,7/7; 2: 2.433; 3: Ngày công bậc 3,7/7; 5: 201190.3846
|  |  | 19 | 1: 3,8/7; 2: 2.472; 3: Ngày công bậc 3,8/7; 5: 204415.3846
|  |  | 20 | 1: 3,9/7; 2: 2.511; 3: Ngày công bậc 3,9/7; 5: 207640.3846
|  |  | 21 | 1: 4,0/7; 2: 2.55; 3: Ngày công bậc 4,0/7; 5: 210865.3846
|  |  | 22 | 1: 4,1/7; 2: 2.596; 3: Ngày công bậc 4,1/7; 5: 214669.2308
|  |  | 23 | 1: 4,2/7; 2: 2.642; 3: Ngày công bậc 4,2/7; 5: 218473.0769
|  |  | 24 | 1: 4,3/7; 2: 2.688; 3: Ngày công bậc 4,3/7; 5: 222276.9231
|  |  | 25 | 1: 4,4/7; 2: 2.734; 3: Ngày công bậc 4,4/7; 5: 226080.7692
|  |  | 26 | 1: 4,5/7; 2: 2.78; 3: Ngày công bậc 4,5/7; 5: 229884.6154
|  |  | 27 | 1: 4,6/7; 2: 2.826; 3: Ngày công bậc 4,6/7; 5: 233688.4615
|  |  | 28 | 1: 4,7/7; 2: 2.872; 3: Ngày công bậc 4,7/7; 5: 237492.3077
|  |  | 29 | 1: 4,8/7; 2: 2.918; 3: Ngày công bậc 4,8/7; 5: 241296.1538
|  |  | 30 | 1: 4,9/7; 2: 2.964; 3: Ngày công bậc 4,9/7; 5: 245100
|  |  | 31 | 1: 5,0/7; 2: 3.01; 3: Ngày công bậc 5,0/7; 5: 248903.8462
|  |  | 32 | 1: 5,1/7; 2: 3.065; 3: Ngày công bậc 5,1/7; 5: 253451.9231
|  |  | 33 | 1: 5,2/7; 2: 3.12; 3: Ngày công bậc 5,2/7; 5: 258000
|  |  | 34 | 1: 5,3/7; 2: 3.175; 3: Ngày công bậc 5,3/7; 5: 262548.0769
|  |  | 35 | 1: 5,4/7; 2: 3.23; 3: Ngày công bậc 5,4/7; 5: 267096.1538
|  |  | 36 | 1: 5,5/7; 2: 3.285; 3: Ngày công bậc 5,5/7; 5: 271644.2308
|  |  | 37 | 1: 5,6/7; 2: 3.34; 3: Ngày công bậc 5,6/7; 5: 276192.3077
|  |  | 38 | 1: 5,7/7; 2: 3.395; 3: Ngày công bậc 5,7/7; 5: 280740.3846
|  |  | 39 | 1: 5,8/7; 2: 3.45; 3: Ngày công bậc 5,8/7; 5: 285288.4615
|  |  | 40 | 1: 5,9/7; 2: 3.505; 3: Ngày công bậc 5,9/7; 5: 289836.5385
|  |  | 41 | 1: 6,0/7; 2: 3.56; 3: Ngày công bậc 6,0/7; 5: 294384.6154
|  |  | 42 | 1: 6,1/7; 2: 3.624; 3: Ngày công bậc 6,1/7; 5: 299676.9231
|  |  | 43 | 1: 6,2/7; 2: 3.688; 3: Ngày công bậc 6,2/7; 5: 304969.2308
|  |  | 44 | 1: 6,3/7; 2: 3.752; 3: Ngày công bậc 6,3/7; 5: 310261.5385
|  |  | 45 | 1: 6,4/7; 2: 3.816; 3: Ngày công bậc 6,4/7; 5: 315553.8462
|  |  | 46 | 1: 6,5/7; 2: 3.88; 3: Ngày công bậc 6,5/7; 5: 320846.1538
|  |  | 47 | 1: 6,6/7; 2: 3.944; 3: Ngày công bậc 6,6/7; 5: 326138.4615
|  |  | 48 | 1: 6,7/7; 2: 4.008; 3: Ngày công bậc 6,7/7; 5: 331430.7692
|  |  | 49 | 1: 6,8/7; 2: 4.072; 3: Ngày công bậc 6,8/7; 5: 336723.0769
|  |  | 50 | 1: 6,9/7; 2: 4.136; 3: Ngày công bậc 6,9/7; 5: 342015.3846
|  |  | 51 | 1: 7,0/7; 2: 4.2; 3: Ngày công bậc 7,0/7; 5: 347307.6923
|  |  |  | 1 | 2 | 3 | 4 | 5
BẢNG LƯƠNG NHÂN CÔNG NHÓM II
|  |  | STT | 3: Cấp bậc thợ; 5: Lương 1 ngày công (đồng)
|  |  | 1 | 1: 2,0/7; 2: 2.07; 3: Ngày công bậc 2,0/7; 5: 171173.0769
|  |  | 2 | 1: 2,1/7; 2: 2.107; 3: Ngày công bậc 2,1/7; 5: 174232.6923
|  |  | 3 | 1: 2,2/7; 2: 2.144; 3: Ngày công bậc 2,2/7; 5: 177292.3077
|  |  | 4 | 1: 2,3/7; 2: 2.181; 3: Ngày công bậc 2,3/7; 5: 180351.9231
|  |  | 5 | 1: 2,4/7; 2: 2.218; 3: Ngày công bậc 2,4/7; 5: 183411.5385
|  |  | 6 | 1: 2,5/7; 2: 2.255; 3: Ngày công bậc 2,5/7; 5: 186471.1538
|  |  | 7 | 1: 2,6/7; 2: 2.292; 3: Ngày công bậc 2,6/7; 5: 189530.7692
|  |  | 8 | 1: 2,7/7; 2: 2.329; 3: Ngày công bậc 2,7/7; 5: 192590.3846
|  |  | 9 | 1: 2,8/7; 2: 2.366; 3: Ngày công bậc 2,8/7; 5: 195650
|  |  | 10 | 1: 2,9/7; 2: 2.403; 3: Ngày công bậc 2,9/7; 5: 198709.6154
|  |  | 11 | 1: 3,0/7; 2: 2.44; 3: Ngày công bậc 3,0/7; 5: 201769.2308
|  |  | 12 | 1: 3,1/7; 2: 2.482; 3: Ngày công bậc 3,1/7; 5: 205242.3077
|  |  | 13 | 1: 3,2/7; 2: 2.524; 3: Ngày công bậc 3,2/7; 5: 208715.3846
|  |  | 14 | 1: 3,3/7; 2: 2.566; 3: Ngày công bậc 3,3/7; 5: 212188.4615
|  |  | 15 | 1: 3,4/7; 2: 2.608; 3: Ngày công bậc 3,4/7; 5: 215661.5385
|  |  | 16 | 1: 3,5/7; 2: 2.65; 3: Ngày công bậc 3,5/7; 5: 219134.6154
|  |  | 17 | 1: 3,6/7; 2: 2.692; 3: Ngày công bậc 3,6/7; 5: 222607.6923
|  |  | 18 | 1: 3,7/7; 2: 2.734; 3: Ngày công bậc 3,7/7; 5: 226080.7692
|  |  | 19 | 1: 3,8/7; 2: 2.776; 3: Ngày công bậc 3,8/7; 5: 229553.8462
|  |  | 20 | 1: 3,9/7; 2: 2.818; 3: Ngày công bậc 3,9/7; 5: 233026.9231
|  |  | 21 | 1: 4,0/7; 2: 2.86; 3: Ngày công bậc 4,0/7; 5: 236500
|  |  | 22 | 1: 4,1/7; 2: 2.911; 3: Ngày công bậc 4,1/7; 5: 240717.3077
|  |  | 23 | 1: 4,2/7; 2: 2.962; 3: Ngày công bậc 4,2/7; 5: 244934.6154
|  |  | 24 | 1: 4,3/7; 2: 3.013; 3: Ngày công bậc 4,3/7; 5: 249151.9231
|  |  | 25 | 1: 4,4/7; 2: 3.064; 3: Ngày công bậc 4,4/7; 5: 253369.2308
|  |  | 26 | 1: 4,5/7; 2: 3.115; 3: Ngày công bậc 4,5/7; 5: 257586.5385
|  |  | 27 | 1: 4,6/7; 2: 3.166; 3: Ngày công bậc 4,6/7; 5: 261803.8462
|  |  | 28 | 1: 4,7/7; 2: 3.217; 3: Ngày công bậc 4,7/7; 5: 266021.1538
|  |  | 29 | 1: 4,8/7; 2: 3.268; 3: Ngày công bậc 4,8/7; 5: 270238.4615
|  |  | 30 | 1: 4,9/7; 2: 3.319; 3: Ngày công bậc 4,9/7; 5: 274455.7692
|  |  | 31 | 1: 5,0/7; 2: 3.37; 3: Ngày công bậc 5,0/7; 5: 278673.0769
|  |  | 32 | 1: 5,1/7; 2: 3.429; 3: Ngày công bậc 5,1/7; 5: 283551.9231
|  |  | 33 | 1: 5,2/7; 2: 3.488; 3: Ngày công bậc 5,2/7; 5: 288430.7692
|  |  | 34 | 1: 5,3/7; 2: 3.547; 3: Ngày công bậc 5,3/7; 5: 293309.6154
|  |  | 35 | 1: 5,4/7; 2: 3.606; 3: Ngày công bậc 5,4/7; 5: 298188.4615
|  |  | 36 | 1: 5,5/7; 2: 3.665; 3: Ngày công bậc 5,5/7; 5: 303067.3077
|  |  | 37 | 1: 5,6/7; 2: 3.724; 3: Ngày công bậc 5,6/7; 5: 307946.1538
|  |  | 38 | 1: 5,7/7; 2: 3.783; 3: Ngày công bậc 5,7/7; 5: 312825
|  |  | 39 | 1: 5,8/7; 2: 3.842; 3: Ngày công bậc 5,8/7; 5: 317703.8462
|  |  | 40 | 1: 5,9/7; 2: 3.901; 3: Ngày công bậc 5,9/7; 5: 322582.6923
|  |  | 41 | 1: 6,0/7; 2: 3.96; 3: Ngày công bậc 6,0/7; 5: 327461.5385
|  |  | 42 | 1: 6,1/7; 2: 4.029; 3: Ngày công bậc 6,1/7; 5: 333167.3077
|  |  | 43 | 1: 6,2/7; 2: 4.098; 3: Ngày công bậc 6,2/7; 5: 338873.0769
|  |  | 44 | 1: 6,3/7; 2: 4.167; 3: Ngày công bậc 6,3/7; 5: 344578.8462
|  |  | 45 | 1: 6,4/7; 2: 4.236; 3: Ngày công bậc 6,4/7; 5: 350284.6154
|  |  | 46 | 1: 6,5/7; 2: 4.305; 3: Ngày công bậc 6,5/7; 5: 355990.3846
|  |  | 47 | 1: 6,6/7; 2: 4.374; 3: Ngày công bậc 6,6/7; 5: 361696.1538
|  |  | 48 | 1: 6,7/7; 2: 4.443; 3: Ngày công bậc 6,7/7; 5: 367401.9231
|  |  | 49 | 1: 6,8/7; 2: 4.512; 3: Ngày công bậc 6,8/7; 5: 373107.6923
|  |  | 50 | 1: 6,9/7; 2: 4.581; 3: Ngày công bậc 6,9/7; 5: 378813.4615
|  |  | 51 | 1: 7,0/7; 2: 4.65; 3: Ngày công bậc 7,0/7; 5: 384519.2308
|  |  |  | 1 | 2 | 3 | 4 | 5
BẢNG TÍNH CHI TIẾT ĐƠN GIÁ NHÂN CÔNG, MÁY THI CÔNG:
Ca máy 1 | Ca máy 2 | Ca máy 3 | STT |  | MHMĐ | Nội dung công việc | Đơn vị tính | Bậc thợ | Hệ số | Số lượng |  |  |  | Đơn giá áp dụng |  |  |  | Nhân công | Máy thi công | Đơn giá Thiết bị | Đơn giá Vật tư | Khối lượng xà
[10 empty] | Công | Ca máy 1 | Ca máy 2 | Ca máy 3 | Nhân công | MTC 1 | MTC 2 | MTC 3
|  |  | 1 | 2 | 3 | 4 | 5 | 6 | 7 | 8 | 9 | 10 | 11 | 12 | 13 | 14 | 15 | 16 | 17 | 18 | 19 | 20
ÁP DỤNG ĐỊNH MỨC 1776
|  |  | A |  |  | PHẦN XÂY DỰNG
|  |  | I |  |  | PHẦN CHẶT CÂY, ĐÀO BỤI CÂY
NHÓM 1
|  |  | ncchat20 |  | AA.12111 | Chặt cây có đường kính ≤20cm ở mặt đất bằng phẳng | cây | 3,0/7 | 1 | 0.12 |  |  |  | 178615.3846 | 0 | 0 | 0 | 21433.8462 | 0
|  |  | ncchatcay30 |  | AA.12112 | Chặt cây có đường kính ≤30cm ở mặt đất bằng phẳng | cây | 3,0/7 | 1 | 0.24 |  |  |  | 178615.3846 | 0 | 0 | 0 | 42867.6923 | 0
|  |  | ncchatcay40 |  | AA.12113 | Chặt cây có đường kính ≤40cm ở mặt đất bằng phẳng | cây | 3,0/7 | 1 | 0.49 |  |  |  | 178615.3846 | 0 | 0 | 0 | 87521.5385 | 0
|  |  | ncchatcay50 |  | AA.12114 | Chặt cây có đường kính ≤50cm ở mặt đất bằng phẳng | cây | 3,0/7 | 1 | 0.93 |  |  |  | 178615.3846 | 0 | 0 | 0 | 166112.3077 | 0
|  |  | ncchat20d |  | AA.12121 | Chặt cây có đường kính ≤20cm ở sườn dốc | cây | 3,0/7 | 1 | 0.14 |  |  |  | 178615.3846 | 0 | 0 | 0 | 25006.1538 | 0
|  |  | ncchatcay30d |  | AA.12122 | Chặt cây có đường kính ≤30cm ở sườn dốc | cây | 3,0/7 | 1 | 0.27 |  |  |  | 178615.3846 | 0 | 0 | 0 | 48226.1538 | 0
|  |  | ncchatcay40d |  | AA.12123 | Chặt cây có đường kính ≤40cm ở sườn dốc | cây | 3,0/7 | 1 | 0.55 |  |  |  | 178615.3846 | 0 | 0 | 0 | 98238.4615 | 0
|  |  | ncchatcay50d |  | AA.12124 | Chặt cây có đường kính ≤50cm ở sườn dốc | cây | 3,0/7 | 1 | 1.01 |  |  |  | 178615.3846 | 0 | 0 | 0 | 180401.5385 | 0
|  |  | ncchat20l |  | AA.12111 | Chặt cây có đường kính ≤20cm ở mặt đất bằng phẳng, lầy lội | cây | 3,0/7 | 2 | 0.12 |  |  |  | 178615.3846 | 0 | 0 | 0 | 42867.6923 | 0
|  |  | ncchatcay30l |  | AA.12112 | Chặt cây có đường kính ≤30cm ở mặt đất bằng phẳng, lầy lội | cây | 3,0/7 | 2 | 0.24 |  |  |  | 178615.3846 | 0 | 0 | 0 | 85735.3846 | 0
|  |  | ncchatcay40l |  | AA.12113 | Chặt cây có đường kính ≤40cm ở mặt đất bằng phẳng, lầy lội | cây | 3,0/7 | 2 | 0.49 |  |  |  | 178615.3846 | 0 | 0 | 0 | 175043.0769 | 0
|  |  | ncchatcay50l |  | AA.12114 | Chặt cây có đường kính ≤50cm ở mặt đất bằng phẳng, lầy lội | cây | 3,0/7 | 2 | 0.93 |  |  |  | 178615.3846 | 0 | 0 | 0 | 332224.6154 | 0
|  |  | ncchat20dl |  | AA.12121 | Chặt cây có đường kính ≤20cm ở sườn dốc, lầy lội | cây | 3,0/7 | 2 | 0.14 |  |  |  | 178615.3846 | 0 | 0 | 0 | 50012.3077 | 0
|  |  | ncchatcay30dl |  | AA.12122 | Chặt cây có đường kính ≤30cm ở sườn dốc, lầy lội | cây | 3,0/7 | 2 | 0.27 |  |  |  | 178615.3846 | 0 | 0 | 0 | 96452.3077 | 0
|  |  | ncchatcay40dl |  | AA.12123 | Chặt cây có đường kính ≤40cm ở sườn dốc, lầy lội | cây | 3,0/7 | 2 | 0.55 |  |  |  | 178615.3846 | 0 | 0 | 0 | 196476.9231 | 0
|  |  | ncchatcay50dl |  | AA.12124 | Chặt cây có đường kính ≤50cm ở sườn dốc, lầy lội | cây | 3,0/7 | 2 | 1.01 |  |  |  | 178615.3846 | 0 | 0 | 0 | 360803.0769 | 0
|  |  | ncdaobuidua>30 |  | AA.13212 | Đào bụi dừa nước có đường kính >30cm | bụi | 3,0/7 | 1 | 0.75 |  |  |  | 178615.3846 | 0 | 0 | 0 | 133961.5385 | 0
|  |  | ncdaobuitre>80 |  | AA.13223 | Đào bụi tre có đường kính >80cm | bụi | 3,0/7 | 1 | 12.02 |  |  |  | 178615.3846 |  | 0 | 0 | 2146956.9231 | 0
|  |  | II |  |  | PHẦN ĐÀO, ĐẮP ĐẤT
NHÓM 1
|  |  | ncdaomong12 |  | AB.11412 | Đào móng cột rộng ≤1m, sâu ≤1m đất cấp II | m3 | 3,0/7 | 1 | 1.19 |  |  |  | 178615.3846 | 0 | 0 | 0 | 212552.3077 | 0
|  |  | ncdaomong22 |  | AB.11422 | Đào móng cột rộng ≤1m, sâu >1m đất cấp II | m3 | 3,0/7 | 1 | 1.58 |  |  |  | 178615.3846 | 0 | 0 | 0 | 282212.3077 | 0
|  |  | ncdaomong32 |  | AB.11432 | Đào móng cột rộng >1m, sâu ≤1m đất cấp II | m3 | 3,0/7 | 1 | 0.77 |  |  |  | 178615.3846 | 0 | 0 | 0 | 137533.8462 | 0
|  |  | ncdaomong42 |  | AB.11442 | Đào móng cột rộng >1m, sâu >1m đất cấp II | m3 | 3,0/7 | 1 | 1.04 |  |  |  | 178615.3846 | 0 | 0 | 0 | 185760 | 0
|  |  | ncdaomuong12 |  | AB.11612 | Đào đất đặt đường ống, cáp có mở máy taluy đất cấp II khu vực nông thôn | m3 | 3,5/7 | 1 | 1.32 |  |  |  | 194740.3846 | 0 | 0 | 0 | 257057.3077 | 0
|  |  | ncdaomuong22 |  | AB.11622 | Đào đất đặt đường ống, cáp có mở máy taluy đất cấp II khu vực thị trấn, thành phố | m3 | 3,5/7 | 1.2 | 1.51 |  |  |  | 194740.3846 | 0 | 0 | 0 | 352869.5769 | 0
mdbx |  |  | ncdaomongmay8 |  | AB.25112 | Đào móng cột rộng ≤6m bằng máy đào ≤0,8m3 đất cấp II | m3 | 3,0/7 | 1 | 0.0611 | 0.00372 |  |  | 178615.3846 | 2271414.1346 | 0 | 0 | 10913.4 | 8449.6606
mdbx |  |  | ncdaomuongmay8 |  | AB.27112 | Đào mương cáp rộng ≤6m bằng máy đào ≤0,8m3 đất cấp II | m3 | 3,0/7 | 1 | 0.0698 | 0.00369 |  |  | 178615.3846 | 2271414.1346 | 0 | 0 | 12467.3538 | 8381.5182
|  |  | ncphada |  | AB.12112 | Phá đá cấp II bằng thủ công, chiều dày lớp đá ≤0,5m | m3 | 3,5/7 | 1 | 4.5 |  |  |  | 194740.3846 | 0 | 0 | 0 | 876331.7308 | 0
|  |  | ncdapmong |  | AB.13111 | Đắp đất nền móng công trình độ chặt K = 0,85 | m3 | 3,0/7 | 1 | 0.56 |  |  |  | 178615.3846 | 0 | 0 | 0 | 100024.6154 | 0
|  |  | ncdapcat |  | AB.13411 | Đắp cát nền móng công trình | m3 | 3,0/7 | 1 | 0.45 |  |  |  | 178615.3846 | 0 | 0 | 0 | 80376.9231 | 0
mdd |  |  | ncdapdatmay |  | AB.65110 | Đắp đất công trình bằng máy đầm cóc, độ chặt K = 0,85 | m3 | 4,0/7 | 1 | 0.077 | 0.0385 |  |  | 210865.3846 | 269972.5546 | 0 | 0 | 16236.6346 | 10393.9434
mdd |  |  | ncdapcatmay |  | AB.66141 | Đắp cát công trình bằng máy đầm cóc | m3 | 3,0/7 | 1 | 0.0432 | 0.0216 |  |  | 178615.3846 | 269972.5546 | 0 | 0 | 7716.1846 | 5831.4072
|  |  | III |  |  | PHẦN BÊ TÔNG, CỐT THÉP
NHÓM 1
mtron | mdamban |  | ncbetonglotmong |  | AF.11110 | Đổ bê tông lót móng có chiều rộng ≤2,5m bằng thủ công và máy trộn | m3 | 3,0/7 | 1 | 1.42 | 0.095 | 0.089 |  | 178615.3846 | 273163.1428 | 206536.721 | 0 | 253633.8462 | 44332.2667
mtron | mdamdui |  | ncbetongmong |  | AF.11210 | Đổ bê tông móng có chiều rộng ≤2,5m bằng thủ công và máy trộn | m3 | 3,0/7 | 1 | 1.64 | 0.095 | 0.089 |  | 178615.3846 | 273163.1428 | 209996.8919 | 0 | 292929.2308 | 44640.2219
mtron |  |  | ncbetongmuong |  | AF.13210 | Đổ bê tông mương cáp bằng thủ công và máy trộn | m3 | 3,5/7 | 1 | 1.86 | 0.095 |  |  | 194740.3846 | 273163.1428 | 0 | 0 | 362217.1154 | 25950.4986
mcu |  |  | ncgiacongthep |  | AF.61110 | Gia công và lắp dựng cốt thép móng cột, đường kính cốt thép ≤10mm | kg | 3,5/7 | 1 | 0.01132 | 0.4 |  |  | 194740.3846 | 212517.9719 | 0 | 0 | 2204.4612 | 85007.1888
|  |  | ncvankhuon |  | AF.81121 | Công tác làm ván khuôn gỗ, đổ tại chỗ - móng cột | m2 | 3,5/7 | 1 | 0.4875 |  |  |  | 194740.3846 | 0 | 0 | 0 | 94935.9375 | 0
|  |  | ncdacan12 |  | AG.42121 | Đặt đà cản BTCT 1,2m ≤ 100kg | Cái | 4,0/7 | 1 | 0.25 |  |  |  | 210865.3846 | 0 | 0 | 0 | 52716.3462 | 0
|  |  | ncdacan15 |  | AG.42141 | Đặt đà cản BTCT 1,5m > 250kg | Cái | 4,0/7 | 1 | 0.85 |  |  |  | 210865.3846 | 0 | 0 | 0 | 179235.5769 | 0
|  |  | ncdacan25 |  | AG.42141 | Đặt đà cản BTCT 2,5m > 250kg | Cái | 4,0/7 | 1 | 0.85 |  |  |  | 210865.3846 | 0 | 0 | 0 | 179235.5769 | 0
|  |  | ncdeneo12 |  | AG.42131 | Đặt đế neo BTCT 1,2m ≤ 250kg | Cái | 4,0/7 | 1 | 0.45 |  |  |  | 210865.3846 | 0 | 0 | 0 | 94889.4231 | 0
|  |  | ncdeneo15 |  | AG.42131 | Đặt đế neo BTCT 1,5m ≤ 250kg | Cái | 4,0/7 | 1 | 0.45 |  |  |  | 210865.3846 | 0 | 0 | 0 | 94889.4231 | 0
|  |  | ncdongcudat |  | AC.11222 | Đóng cừ tràm có chiều dài > 2,5m trong đất cấp II | m | 3,5/7 | 1 | 0.0362 |  |  |  | 194740.3846 | 0 | 0 | 0 | 7049.6019 | 0
|  |  | ncdongcubun |  | AC.11220 | Đóng cừ tràm có chiều dài > 2,5m trong bùn | m | 3,5/7 | 1 | 0.0289 |  |  |  | 194740.3846 | 0 | 0 | 0 | 5627.9971 | 0
|  |  | ncxepgach |  | AK.51120 | Xếp gạch thẻ bảo vệ cáp ngầm | m2 | 3,5/7 | 1 | 0.156 |  |  |  | 194740.3846 | 0 | 0 | 0 | 30379.5 | 0
ÁP DỤNG ĐỊNH MỨC 4970
|  |  | B |  |  | PHẦN LẮP ĐẶT
|  |  | II |  |  | PHẦN TIẾP ĐỊA ĐƯỜNG DÂY
|  |  | nctdiadd810 |  | D2.7001 | Lắp dựng tiếp địa cột điện, đường kính D= 8-10mm | kg | 3,5/7 | 1 | 0.01 |  |  |  | 219134.6154 | 0 | 0 | 0 | 2191.3462 | 0
|  |  | nctdiadd1214 |  | D2.7002 | Lắp dựng tiếp địa cột điện, đường kính D=12-14 mm | kg | 3,5/7 | 1 | 0.0075 |  |  |  | 219134.6154 | 0 | 0 | 0 | 1643.5096 | 0
|  |  | nctdiadd1618 |  | D2.7003 | Lắp dựng tiếp địa cột điện, đường kính D=16-18mm | kg | 3,5/7 | 1 | 0.0066 |  |  |  | 219134.6154 | 0 | 0 | 0 | 1446.2885 | 0
|  |  | ncdongcoc |  | D2.8102 | Đóng cọc tiếp địa | cọc | 3,5/7 | 0.8 | 0.28 |  |  |  | 219134.6154 | 0 | 0 | 0 | 49086.1538 | 0
|  |  | III |  |  | PHẦN TRỤ
|  |  | nctru8 |  | D2.5211 | Dựng trụ BTLT <=8m bằng thủ công | trụ | 4,0/7 | 1 | 4.61 |  |  |  | 236500 | 0 | 0 | 0 | 1090265 | 0
ct10 |  |  | nctru8c |  | D2.5212 | Dựng trụ BTLT <=8m bằng cẩu kết hợp thủ công | trụ | 4,0/7 | 1 | 1.85 | 0.07 |  |  | 236500 | 1905275.4353 | 0 | 0 | 437525 | 133369.2805
mkbx75 |  |  | nctru8mk |  | D2.5213 | Dựng trụ BTLT <=8m bằng máy kéo kết hợp thủ công | trụ | 4,0/7 | 1 | 3.24 | 0.15 |  |  | 236500 | 970617.3846 | 0 | 0 | 766260 | 145592.6077
|  |  | nctru10 |  | D2.5221 | Dựng trụ BTLT <=10m bằng thủ công | trụ | 4,0/7 | 1 | 4.96 |  |  |  | 236500 | 0 | 0 | 0 | 1173040 | 0
ct10 |  |  | nctru10c |  | D2.5222 | Dựng trụ BTLT <=10m bằng cẩu kết hợp thủ công | trụ | 4,0/7 | 1 | 1.98 | 0.07 |  |  | 236500 | 1905275.4353 | 0 | 0 | 468270 | 133369.2805
mkbx75 |  |  | nctru10mk |  | D2.5223 | Dựng trụ BTLT <=10m bằng máy kéo kết hợp thủ công | trụ | 4,0/7 | 1 | 3.24 | 0.15 |  |  | 236500 | 970617.3846 | 0 | 0 | 766260 | 145592.6077
|  |  | nctru12 |  | D2.5231 | Dựng trụ BTLT <=12m bằng thủ công | trụ | 4,0/7 | 1 | 5.31 |  |  |  | 236500 | 0 | 0 | 0 | 1255815 | 0
ct10 |  |  | nctru12c |  | D2.5232 | Dựng trụ BTLT <=12m bằng cẩu kết hợp thủ công | trụ | 4,0/7 | 1 | 2.12 | 0.1 |  |  | 236500 | 1905275.4353 | 0 | 0 | 501380 | 190527.5435
mkbx75 |  |  | nctru12mk |  | D2.5233 | Dựng trụ BTLT <=12m bằng máy kéo kết hợp thủ công | trụ | 4,0/7 | 1 | 3.24 | 0.15 |  |  | 236500 | 970617.3846 | 0 | 0 | 766260 | 145592.6077
|  |  | nctru14 |  | D2.5241 | Dựng trụ BTLT <=14m bằng thủ công | trụ | 4,0/7 | 1 | 6.61 |  |  |  | 236500 | 0 | 0 | 0 | 1563265 | 0
ct10 |  |  | nctru14c |  | D2.5242 | Dựng trụ BTLT <=14m bằng cẩu kết hợp thủ công | trụ | 4,0/7 | 1 | 2.64 | 0.1 |  |  | 236500 | 1905275.4353 | 0 | 0 | 624360 | 190527.5435
mkbx75 |  |  | nctru14mk |  | D2.5243 | Dựng trụ BTLT <=14m bằng máy kéo kết hợp thủ công | trụ | 4,0/7 | 1 | 3.24 | 0.15 |  |  | 236500 | 970617.3846 | 0 | 0 | 766260 | 145592.6077
|  |  | nctru16 |  | D2.5251 | Dựng trụ BTLT <=16m bằng thủ công | trụ | 4,0/7 | 1 | 7.19 |  |  |  | 236500 | 0 | 0 | 0 | 1700435 | 0
ct10 |  |  | nctru16c |  | D2.5252 | Dựng trụ BTLT <=16m bằng cẩu kết hợp thủ công | trụ | 4,0/7 | 1 | 2.88 | 0.14 |  |  | 236500 | 1905275.4353 | 0 | 0 | 681120 | 266738.5609
mkbx75 |  |  | nctru16mk |  | D2.5253 | Dựng trụ BTLT <=16m bằng máy kéo kết hợp thủ công | trụ | 4,0/7 | 1 | 3.24 | 0.15 |  |  | 236500 | 970617.3846 | 0 | 0 | 766260 | 145592.6077
|  |  | nctru18 |  | D2.5261 | Dựng trụ BTLT <=18m bằng thủ công | trụ | 4,0/7 | 1 | 9.37 |  |  |  | 236500 | 0 | 0 | 0 | 2216005 | 0
ct10 |  |  | nctru18c |  | D2.5262 | Dựng trụ BTLT <=18m bằng cẩu kết hợp thủ công | trụ | 4,0/7 | 1 | 3.75 | 0.14 |  |  | 236500 | 1905275.4353 | 0 | 0 | 886875 | 266738.5609
mkbx75 |  |  | nctru18mk |  | D2.5263 | Dựng trụ BTLT <=18m bằng máy kéo kết hợp thủ công | trụ | 4,0/7 | 1 | 4.22 | 0.15 |  |  | 236500 | 970617.3846 | 0 | 0 | 998030 | 145592.6077
|  |  | nctru20 |  | D2.5271 | Dựng trụ BTLT <=20m bằng thủ công | trụ | 4,0/7 | 1 | 10.92 |  |  |  | 236500 | 0 | 0 | 0 | 2582580 | 0
ct10 |  |  | nctru20c |  | D2.5272 | Dựng trụ BTLT <=20m bằng cẩu kết hợp thủ công | trụ | 4,0/7 | 1 | 4.37 | 0.2 |  |  | 236500 | 1905275.4353 | 0 | 0 | 1033505 | 381055.0871
mkbx75 |  |  | nctru20mk |  | D2.5273 | Dựng trụ BTLT <=20m bằng máy kéo kết hợp thủ công | trụ | 4,0/7 | 1 | 4.91 | 0.23 |  |  | 236500 | 970617.3846 | 0 | 0 | 1161215 | 223241.9985
|  |  | nctru>20 |  | D2.5281 | Dựng trụ BTLT >20m bằng thủ công | trụ | 4,0/7 | 1 | 11.92 |  |  |  | 236500 | 0 | 0 | 0 | 2819080 | 0
ct10 |  |  | nctru>20c |  | D2.5282 | Dựng trụ BTLT >20m bằng cẩu kết hợp thủ công | trụ | 4,0/7 | 1 | 4.77 | 0.2 |  |  | 236500 | 1905275.4353 | 0 | 0 | 1128105 | 381055.0871
mkbx75 |  |  | nctru>20mk |  | D2.5283 | Dựng trụ BTLT >20m bằng máy kéo kết hợp thủ công | trụ | 4,0/7 | 1 | 5.36 | 0.23 |  |  | 236500 | 970617.3846 | 0 | 0 | 1267640 | 223241.9985
|  |  | ncmatbich |  | D2.5101 | Nối cột bêtông bằng mặt bích | m.nối | 4,0/7 | 1 | 3 |  |  |  | 236500 | 0 | 0 | 0 | 709500 | 0
|  |  | ncsoncotbbvs |  | AK.84424 | Nhân công sơn cột biển báo vượt sông | m2 | 3,5/7 | 1 | 0.073 |  |  |  | 219134.6154 | 0 | 0 | 0 | 15996.8269 | 0
|  |  | nclapbbtt |  | D3.3201 | Lắp biển báo nguy hiểm, biển số trụ trung thế (gồm cả NC dán decal vào tole) | Bộ | 4,0/7 | 1 | 0.2 |  |  |  | 236500 | 0 | 0 | 0 | 47300 | 0
|  |  | nclapbbht |  | D3.3201 | Lắp biển số trụ hạ thế (gồm cả NC dán decal vào tole) | Bộ | 4,0/7 | 1 | 0.1 |  |  |  | 236500 | 0 | 0 | 0 | 23650 | 0
|  |  | IV |  |  | PHẦN XÀ, NÉO
|  |  | IV.1 |  |  | Lắp xà trên cột BTLT đơn - trụ đỡ
[5 empty] | D2.6011 | Lắp xà thép <=15kg trên cột BTLT đỡ (x hs 1,5) - trụ đơn | Bộ | 3,5/7 | 1.5 | 0.51 |  |  |  | 219134.6154 | 0 | 0 | 0 | 167637.9808 | 0
[5 empty] | D2.6021 | Lắp xà thép <=25kg trên cột BTLT đỡ (x hs 1,5) - trụ đơn | Bộ | 3,5/7 | 1.5 | 0.85 |  |  |  | 219134.6154 | 0 | 0 | 0 | 279396.6346 | 0
[5 empty] | D2.6031 | Lắp xà thép <=50kg trên cột BTLT đỡ (x hs 1,5) - trụ đơn | Bộ | 3,5/7 | 1.5 | 1.15 |  |  |  | 219134.6154 | 0 | 0 | 0 | 378007.2115 | 0
[5 empty] | D2.6041 | Lắp xà thép <=100kg trên cột BTLT đỡ (x hs 1,5) - trụ đơn | Bộ | 3,5/7 | 1.5 | 1.55 |  |  |  | 219134.6154 | 0 | 0 | 0 | 509487.9808 | 0
[5 empty] | D2.6051 | Lắp xà thép <=140kg trên cột BTLT đỡ (x hs 1,5) - trụ đơn | Bộ | 3,5/7 | 1.5 | 1.86 |  |  |  | 219134.6154 | 0 | 0 | 0 | 611385.5769 | 0
[5 empty] | D2.6061 | Lắp xà thép <=230kg trên cột BTLT đỡ (x hs 1,5) - trụ đơn | Bộ | 3,5/7 | 1.5 | 2.57 |  |  |  | 219134.6154 | 0 | 0 | 0 | 844763.9423 | 0
[5 empty] | D2.6071 | Lắp xà thép <=320kg trên cột BTLT đỡ (x hs 1,5) - trụ đơn | Bộ | 3,5/7 | 1.5 | 3.28 |  |  |  | 219134.6154 | 0 | 0 | 0 | 1078142.3077 | 0
|  |  | ncV50dodon2m |  | D2.6011 | Lắp Potelet V50x50x5-2m | Thanh | 3,5/7 | 1.5 | 0.51 |  |  |  | 219134.6154 | 0 | 0 | 0 | 167637.9808 |  |  |  | 7.54 |  | 15 | 25 | 50 | 100 | 140 | 230 | 320 | 410 | 500
|  |  | ncV50dodon3m |  | D2.6011 | Lắp Potelet V50x50x5-3m | Thanh | 3,5/7 | 1.5 | 0.51 |  |  |  | 219134.6154 | 0 | 0 | 0 | 167637.9808 |  |  |  | 11.31 |  | 0.51 | 0.85 | 1.15 | 1.55 | 1.86 | 2.57 | 3.28 | 3.87 | 4.57
|  |  | ncV63dodon2m |  | D2.6011 | Lắp Potelet V63x63x6-2m | Thanh | 3,5/7 | 1.5 | 0.51 |  |  |  | 219134.6154 | 0 | 0 | 0 | 167637.9808 |  |  |  | 11.44
|  |  | ncV63dodon3m |  | D2.6021 | Lắp Potelet V63x63x6-3m | Thanh | 3,5/7 | 1.5 | 0.58344 |  |  |  | 219134.6154 | 0 | 0 | 0 | 191777.85 |  |  |  | 17.16
|  |  | ncxatramgiandodon1 |  | D2.6071 | Lắp Xà trạm giàn U160 có xà lắp thùng cầu dao, sứ và FCO | Bộ | 3,5/7 | 1.5 | 2.6081 |  |  |  | 219134.6154 | 0 | 0 | 0 | 857287.0254 |  |  |  | 234.8294
|  |  | ncxatramgiandodon2 |  | D2.6051 | Lắp Xà trạm giàn U160 không có xà lắp thùng cầu dao, sứ và FCO | Bộ | 3,5/7 | 1.5 | 1.8199 |  |  |  | 219134.6154 | 0 | 0 | 0 | 598213.7842 |  |  |  | 134.8294
|  |  | ncxatramngoidodon |  | D2.6061 | Lắp Xà trạm ngồi 160-400kVA | Bộ | 3,5/7 | 1.5 | 2.4504 |  |  |  | 219134.6154 | 0 | 0 | 0 | 805438.3912 |  |  |  | 214.8345
|  |  | ncxatramgiandodon3 |  | D2.6071 | Lắp Xà trạm giàn U200 có xà lắp thùng cầu dao, sứ và FCO | Bộ | 3,5/7 | 1.5 | 2.8211 |  |  |  | 219134.6154 | 0 | 0 | 0 | 927300.535 |  |  |  | 261.8294
|  |  | ncxadodonXIT |  | D2.6021 | Lắp Xà đơn đỡ thẳng XIT L75 x 75 x 8 - 2m (2 ốp) | Bộ | 3,5/7 | 1.5 | 0.85 |  |  |  | 219134.6154 | 0 | 0 | 0 | 279396.6346 |  |  |  | 25
|  |  | ncxadodonXIT1 |  | D2.6021 | Lắp Xà đơn đỡ lệch 2/3 XIT1 L75x75x8-2m (3 ốp) | Bộ | 3,5/7 | 1.5 | 0.85 |  |  |  | 219134.6154 | 0 | 0 | 0 | 279396.6346 |  |  |  | 25
|  |  | ncxadodonXIT2 |  | D2.6031 | Lắp Xà đơn lệch hoàn toàn XIT2 L75x75x8-2m (3 ốp) | Bộ | 3,5/7 | 1.5 | 0.9094 |  |  |  | 219134.6154 | 0 | 0 | 0 | 298921.5288 |  |  |  | 29.95
|  |  | ncxadodonXIND |  | D2.6031 | Lắp Xà đơn đa năng XIND L75x75x8 -2,4m (4 ốp) | Bộ | 3,5/7 | 1.5 | 0.9157 |  |  |  | 219134.6154 | 0 | 0 | 0 | 300992.351 |  |  |  | 30.475
|  |  | ncxadodonXIN1 |  | D2.6041 | Lắp Xà dừng XIN L75 x 75 x 8 - 2m (1 ốp) | Bộ | 3,5/7 | 1.5 | 1.1518 |  |  |  | 219134.6154 | 0 | 0 | 0 | 378589.9343 |  |  |  | 50.2216
|  |  | ncxadodonXIN2 |  | D2.6041 | Lắp Xà Kép L75 x 75 x 8 - 2m (2 ốp) : X-20K | Bộ | 3,5/7 | 1.5 | 1.1518 |  |  |  | 219134.6154 | 0 | 0 | 0 | 378589.9343 |  |  |  | 50.2216
|  |  | ncxadodonXIG1 |  | D2.6041 | Lắp Xà kép lệch 2/3 XIG1 L75x75x8-2m (3 ốp) | Bộ | 3,5/7 | 1.5 | 1.1518 |  |  |  | 219134.6154 | 0 | 0 | 0 | 378589.9343 |  |  |  | 50.2216
|  |  | ncxadodonXIG2 |  | D2.6041 | Lắp Xà kép lệch hoàn toàn XIG2 L75x75x8-2m (3 ốp) | Bộ | 3,5/7 | 1.5 | 1.2292 |  |  |  | 219134.6154 | 0 | 0 | 0 | 404040.4038 |  |  |  | 59.9
|  |  | ncxadodonXIN4 |  | D2.6041 | Lắp Xà kép XIN L75x75x8 -2,4m (4 ốp) | Bộ | 3,5/7 | 1.5 | 1.2376 |  |  |  | 219134.6154 | 0 | 0 | 0 | 406801.5 |  |  |  | 60.95
|  |  | ncthanhgiangdodonPi14 |  | D2.6041 | Lắp Bộ thanh giằng cột Pi tim 1400 - G-20KP | bộ | 3,5/7 | 1.5 | 1.3369 |  |  |  | 219134.6154 | 0 | 0 | 0 | 439450.8046 |  |  |  | 73.366
|  |  | ncxadodonXIN3 |  | D2.6031 | Lắp Bộ xà dừng 2400 cột Pi tim 1400: XIN - 2,4M (3 ốp) | bộ | 3,5/7 | 1.5 | 1.15 |  |  |  | 219134.6154 | 0 | 0 | 0 | 378007.2115 |  |  |  | 50
|  |  | ncxadodonXHN0 |  | D2.6031 | Lắp Xà lắp thùng cầu dao, điện kế L75x75x8 - 2,8m 0 ốp | bộ | 3,5/7 | 1.5 | 1.15 |  |  |  | 219134.6154 | 0 | 0 | 0 | 378007.2115 |  |  |  | 50
|  |  | ncxadodonXHN1 |  | D2.6031 | Lắp Xà dừng 2,8m trụ pi TIM 1,4m 0 ốp: XIN | Bộ | 3,5/7 | 1.5 | 1.15 |  |  |  | 219134.6154 | 0 | 0 | 0 | 378007.2115 |  |  |  | 50
|  |  | ncxadodonXHN3 |  | D2.6031 | Lắp Xà dừng 2,8m 3 ốp trụ pi tim 2200: XIN | Bộ | 3,5/7 | 1.5 | 1.15 |  |  |  | 219134.6154 | 0 | 0 | 0 | 378007.2115 |  |  |  | 50
|  |  | ncxadodonU14K2 |  | D2.6041 | Lắp Xà tháp kép U 140x58x4,9 - 2m: | Bộ | 3,5/7 | 1.5 | 1.2319 |  |  |  | 219134.6154 | 0 | 0 | 0 | 404934.4731 |  |  |  | 60.24
|  |  | ncxadodonU14K3 |  | D2.6041 | Lắp Xà tháp kép U 140x58x4,9 - 3m | Bộ | 3,5/7 | 1.5 | 1.4729 |  |  |  | 219134.6154 | 0 | 0 | 0 | 484138.4885 |  |  |  | 90.36
|  |  | ncxadodonU14K4 |  | D2.6051 | Lắp Xà tháp kép U 140x58x4,9 - 4m | Bộ | 3,5/7 | 1.5 | 1.7087 |  |  |  | 219134.6154 | 0 | 0 | 0 | 561659.55 |  |  |  | 120.48
|  |  | ncxadodonU14K6 |  | D2.6061 | Lắp Xà tháp kép U 140x58x4,9 - 6m | Bộ | 3,5/7 | 1.5 | 2.165 |  |  |  | 219134.6154 | 0 | 0 | 0 | 711634.5503 |  |  |  | 178.66
|  |  | ncxadodonU16K4 |  | D2.6051 | Lắp Xà tháp kép U 160x64x5 - 4m | Bộ | 3,5/7 | 1.5 | 1.7782 |  |  |  | 219134.6154 | 0 | 0 | 0 | 584504.9911 |  |  |  | 129.448
|  |  | ncxadodonU16K6 |  | D2.6061 | Lắp Xà tháp kép U 160x64x5 - 6m | Bộ | 3,5/7 | 1.5 | 2.3186 |  |  |  | 219134.6154 | 0 | 0 | 0 | 762132.4424 |  |  |  | 198.134
|  |  | ncxadodon8K |  | D2.6021 | Lắp Xà kép L75x75x8-0,8m, 1 ốp | Bộ | 3,5/7 | 1.5 | 0.73531 |  |  |  | 219134.6154 | 0 | 0 | 0 | 241696.7154 |  |  |  | 21.6267
|  |  | ncxadodon8com |  | D2.6011 | Lắp Xà composite 0,8m + thanh chống | Bộ | 3,5/7 | 1.5 | 0.51 |  |  |  | 219134.6154 | 0 | 0 | 0 | 167637.9808 |  |  |  | 4
|  |  | ncxadodon20com |  | D2.6011 | Lắp Xà composite đơn lệch 2/3 (XIT1) | Bộ | 3,5/7 | 1.5 | 0.51 |  |  |  | 219134.6154 | 0 | 0 | 0 | 167637.9808 |  |  |  | 7.5
|  |  | ncxadodon24com |  | D2.6011 | Lắp Xà composite 2,4m + thanh chống | Bộ | 3,5/7 | 1.5 | 0.51 |  |  |  | 219134.6154 | 0 | 0 | 0 | 167637.9808 |  |  |  | 9
|  |  | ncxadodon28com |  | D2.6011 | Lắp Xà composite 2,8m + thanh chống | Bộ | 3,5/7 | 1.5 | 0.51 |  |  |  | 219134.6154 | 0 | 0 | 0 | 167637.9808 |  |  |  | 10.5
|  |  | ncgiatreododon25 |  | D2.6021 | Lắp Giá treo 3MBA 3x25kVA | Bộ | 3,5/7 | 1.5 | 0.612 |  |  |  | 219134.6154 | 0 | 0 | 0 | 201165.5769 |  |  |  | 18
|  |  | ncgiatreododon50 |  | D2.6031 | Lắp Giá treo 3MBA 3x37.5-50kVA | Bộ | 3,5/7 | 1.5 | 1.03 |  |  |  | 219134.6154 | 0 | 0 | 0 | 338562.9808 |  |  |  | 40
|  |  | ncgiaUdodon63 |  | D2.6011 | Lắp Giá U đỡ rack L63x63x6 | Bộ | 3,5/7 | 1.5 | 0.51 |  |  |  | 219134.6154 | 0 | 0 | 0 | 167637.9808 |  |  |  | 4.938
|  |  | ncgiadocapdodon |  | D2.6011 | Lắp Giá đỡ đầu cáp ngầm | Bộ | 3,5/7 | 1.5 | 0.51 |  |  |  | 219134.6154 | 0 | 0 | 0 | 167637.9808 |  |  |  | 4
|  |  | ncxadodonU14D2 |  | D2.6021 | Lắp Xà tháp đơn U140x62x5-2m | Thanh | 3,5/7 | 1.5 | 0.8364 |  |  |  | 219134.6154 | 0 | 0 | 0 | 274926.2885 |  |  |  | 24.6
|  |  | ncxadodonU14D3 |  | D2.6031 | Lắp Xà tháp đơn U140x58x4,9-3m (12,3kg/m) | Thanh | 3,5/7 | 1.5 | 0.9928 |  |  |  | 219134.6154 | 0 | 0 | 0 | 326335.2692 |  |  |  | 36.9
|  |  | ncxadodonU14D4 |  | D2.6031 | Lắp Xà tháp đơn U140x58x4,9 - 4m | Thanh | 3,5/7 | 1.5 | 1.1404 |  |  |  | 219134.6154 | 0 | 0 | 0 | 374851.6731 |  |  |  | 49.2
|  |  | ncxadodonU16D4 |  | D2.6041 | Lắp Xà tháp đơn U160x64x5 - 4m | Thanh | 3,5/7 | 1.5 | 1.2044 |  |  |  | 219134.6154 | 0 | 0 | 0 | 395888.5962 |  |  |  | 56.8
|  |  | ncxadodonU14D6 |  | D2.6041 | Lắp Xà tháp đơn U140x58x4,9-6m (12,3kg/m) | Thanh | 3,5/7 | 1.5 | 1.3404 |  |  |  | 219134.6154 | 0 | 0 | 0 | 440592.0577 |  |  |  | 73.8
|  |  | ncthanhgiangdodon1.265 |  | D2.6011 | Lắp Xà L75x75x8 - 1,265m (thanh giằng trụ pi) | Thanh | 3,5/7 | 1.5 | 0.51 |  |  |  | 219134.6154 | 0 | 0 | 0 | 167637.9808 |  |  |  | 11.3724
|  |  | ncthanhgiangdodon2.15 |  | D2.6021 | Lắp Xà L75x75x8 - 2,15m (21.83) (thanh giằng trụ pi) | Thanh | 3,5/7 | 1.5 | 0.65717 |  |  |  | 219134.6154 | 0 | 0 | 0 | 216012.7141 |  |  |  | 19.3285
|  |  | ncthanhgiangdodon0.652 |  | D2.6011 | Lắp Xà L5x50x50 dài 0,652m (thanh giằng trụ ghép đôi) | Bộ | 3,5/7 | 1.5 | 0.51 |  |  |  | 219134.6154 | 0 | 0 | 0 | 167637.9808 |  |  |  | 2.458
|  |  | ncthanhgiangdodon0.672 |  | D2.6011 | Lắp Xà L5x50x50 dài 0,672m (thanh giằng trụ ghép đôi) | Bộ | 3,5/7 | 1.5 | 0.51 |  |  |  | 219134.6154 | 0 | 0 | 0 | 167637.9808 |  |  |  | 2.5334
|  |  | ncchongdodon09 |  | D2.6011 | Lắp Bộ chống chằng hẹp phi 49/40x900+2BL12x60+BL16x250/100 | Bộ | 3,5/7 | 1.5 | 0.51 |  |  |  | 219134.6154 | 0 | 0 | 0 | 167637.9808 |  |  |  | 5
|  |  | ncchongdodon12 |  | D2.6011 | Lắp Bộ chống chằng hẹp phi 60/50x1200+2BL12x60+BL16x250/100 | Bộ | 3,5/7 | 1.5 | 0.51 |  |  |  | 219134.6154 | 0 | 0 | 0 | 167637.9808 |  |  |  | 5
|  |  | ncchongdodon14 |  | D2.6011 | Lắp Bộ chống chằng hẹp phi 60/50x1400+2BL12x60+BL16x250/100 | Bộ | 3,5/7 | 1.5 | 0.51 |  |  |  | 219134.6154 | 0 | 0 | 0 | 167637.9808 |  |  |  | 9
|  |  | ncxadodonXIN3d |  | D2.6021 | Lắp Bộ xà đơn dừng 2400 cột Pi tim 1400: XIN - 2,4M (3 ốp) | Bộ | 3,5/7 | 1.5 | 0.85 |  |  |  | 219134.6154 | 0 | 0 | 0 | 279396.6346 |  |  |  | 25
|  |  | ncxaghepdo |  | D2.6031 | Lắp Bộ xà ghép 2,4m (xà composite + xà thép) | Bộ | 3,5/7 | 1.5 | 1.0369 |  |  |  | 219134.6154 | 0 | 0 | 0 | 340834.9685 |  |  |  | 40.576
|  |  | IV.2 |  |  | Lắp xà trên cột BTLT đơn - trụ néo
[5 empty] | D2.6012 | Lắp xà thép <=15kg trên cột BTLT néo (x hs 1,5) - trụ đơn | Bộ | 3,5/7 | 1.5 | 0.678 |  |  |  | 219134.6154 | 0 | 0 | 0 | 222859.9038 | 0
[5 empty] | D2.6022 | Lắp xà thép <=25kg trên cột BTLT néo (x hs 1,5) - trụ đơn | Bộ | 3,5/7 | 1.5 | 1.13 |  |  |  | 219134.6154 | 0 | 0 | 0 | 371433.1731 | 0
[5 empty] | D2.6032 | Lắp xà thép <=50kg trên cột BTLT néo (x hs 1,5) - trụ đơn | Bộ | 3,5/7 | 1.5 | 1.53 |  |  |  | 219134.6154 | 0 | 0 | 0 | 502913.9423 | 0
[5 empty] | D2.6042 | Lắp xà thép <=100kg trên cột BTLT néo (x hs 1,5) - trụ đơn | Bộ | 3,5/7 | 1.5 | 2.06 |  |  |  | 219134.6154 | 0 | 0 | 0 | 677125.9615 | 0
[5 empty] | D2.6052 | Lắp xà thép <=140kg trên cột BTLT néo (x hs 1,5) - trụ đơn | Bộ | 3,5/7 | 1.5 | 2.47 |  |  |  | 219134.6154 | 0 | 0 | 0 | 811893.75 | 0
[5 empty] | D2.6062 | Lắp xà thép <=230kg trên cột BTLT néo (x hs 1,5) - trụ đơn | Bộ | 3,5/7 | 1.5 | 3.41 |  |  |  | 219134.6154 | 0 | 0 | 0 | 1120873.5577 | 0
[5 empty] | D2.6072 | Lắp xà thép <=320kg trên cột BTLT néo (x hs 1,5) - trụ đơn | Bộ | 3,5/7 | 1.5 | 4.36 |  |  |  | 219134.6154 | 0 | 0 | 0 | 1433140.3846 | 0
|  |  | ncV50neodon2m |  | D2.6012 | Lắp Potelet V50x50x5-2m | Thanh | 3,5/7 | 1.5 | 0.678 |  |  |  | 219134.6154 | 0 | 0 | 0 | 222859.9038 |  |  |  | 7.54 |  | 15 | 25 | 50 | 100 | 140 | 230 | 320
|  |  | ncV50neodon3m |  | D2.6012 | Lắp Potelet V50x50x5-3m | Thanh | 3,5/7 | 1.5 | 0.678 |  |  |  | 219134.6154 | 0 | 0 | 0 | 222859.9038 |  |  |  | 11.31 |  | 0.678 | 1.13 | 1.53 | 2.06 | 2.47 | 3.41 | 4.36
|  |  | ncV63neodon2m |  | D2.6012 | Lắp Potelet V63x63x6-2m | Thanh | 3,5/7 | 1.5 | 0.678 |  |  |  | 219134.6154 | 0 | 0 | 0 | 222859.9038 |  |  |  | 11.44
|  |  | ncV63neodon3m |  | D2.6022 | Lắp Potelet V63x63x6-3m | Thanh | 3,5/7 | 1.5 | 0.77563 |  |  |  | 219134.6154 | 0 | 0 | 0 | 254951.73 |  |  |  | 17.16
|  |  | ncxatramgianneodon1 |  | D2.6072 | Lắp Xà trạm giàn U160 có xà lắp thùng cầu dao, sứ và FCO | Bộ | 3,5/7 | 1.5 | 3.461 |  |  |  | 219134.6154 | 0 | 0 | 0 | 1137629.7956 |  |  |  | 234.8294
|  |  | ncxatramgianneodon2 |  | D2.6052 | Lắp Xà trạm giàn U160 không có xà lắp thùng cầu dao, sứ và FCO | Bộ | 3,5/7 | 1.5 | 2.417 |  |  |  | 219134.6154 | 0 | 0 | 0 | 794472.9918 |  |  |  | 134.8294
|  |  | ncxatramngoineodon |  | D2.6062 | Lắp Xà trạm ngồi 160-400kVA | Bộ | 3,5/7 | 1.5 | 3.2516 |  |  |  | 219134.6154 | 0 | 0 | 0 | 1068808.7435 |  |  |  | 214.8345
|  |  | ncxatramgianneodon3 |  | D2.6072 | Lắp Xà trạm giàn U200 có xà lắp thùng cầu dao, sứ và FCO | Bộ | 3,5/7 | 1.5 | 3.746 |  |  |  | 219134.6154 | 0 | 0 | 0 | 1231309.8437 |  |  |  | 261.8294
|  |  | ncxaneodonXIT |  | D2.6022 | Lắp Xà đơn đỡ thẳng XIT L75 x 75 x 8 - 2m (2 ốp) | Bộ | 3,5/7 | 1.5 | 1.13 |  |  |  | 219134.6154 | 0 | 0 | 0 | 371433.1731 |  |  |  | 25
|  |  | ncxaneodonXIT1 |  | D2.6022 | Lắp Xà đơn đỡ lệch 2/3 XIT1 L75x75x8-2m (3 ốp) | Bộ | 3,5/7 | 1.5 | 1.13 |  |  |  | 219134.6154 | 0 | 0 | 0 | 371433.1731 |  |  |  | 25
|  |  | ncxaneodonXIT2 |  | D2.6032 | Lắp Xà đơn lệch hoàn toàn XIT2 L75x75x8-2m (3 ốp) | Bộ | 3,5/7 | 1.5 | 1.2092 |  |  |  | 219134.6154 | 0 | 0 | 0 | 397466.3654 |  |  |  | 29.95
|  |  | ncxaneodonXIND |  | D2.6032 | Lắp Xà đơn đa năng XIND L75x75x8 -2,4m (4 ốp) | Bộ | 3,5/7 | 1.5 | 1.2176 |  |  |  | 219134.6154 | 0 | 0 | 0 | 400227.4615 |  |  |  | 30.475
|  |  | ncxaneodonXIN1 |  | D2.6042 | Lắp Xà dừng XIN L75 x 75 x 8 - 2m (1 ốp) | Bộ | 3,5/7 | 1.5 | 1.5323 |  |  |  | 219134.6154 | 0 | 0 | 0 | 503686.05 |  |  |  | 50.2216
|  |  | ncxaneodonXIN2 |  | D2.6042 | Lắp Xà Kép L75 x 75 x 8 - 2m (2 ốp) : X-20K | Bộ | 3,5/7 | 1.5 | 1.5323 |  |  |  | 219134.6154 | 0 | 0 | 0 | 503686.05 |  |  |  | 50.2216
|  |  | ncxaneodonXIG1 |  | D2.6042 | Lắp Xà kép lệch 2/3 XIG1 L75x75x8-2m (3 ốp) | Bộ | 3,5/7 | 1.5 | 1.5323 |  |  |  | 219134.6154 | 0 | 0 | 0 | 503686.05 |  |  |  | 50.2216
|  |  | ncxaneodonXIG2 |  | D2.6042 | Lắp Xà kép lệch hoàn toàn XIG2 L75x75x8-2m (3 ốp) | Bộ | 3,5/7 | 1.5 | 1.6349 |  |  |  | 219134.6154 | 0 | 0 | 0 | 537407.9221 |  |  |  | 59.9
|  |  | ncxaneodonXIN4 |  | D2.6042 | Lắp Xà kép XIN L75x75x8 -2,4m (4 ốp) | Bộ | 3,5/7 | 1.5 | 1.6461 |  |  |  | 219134.6154 | 0 | 0 | 0 | 541066.3745 |  |  |  | 60.95
|  |  | ncthanhgiangneodonPi14 |  | D2.6042 | Lắp Bộ thanh giằng cột Pi tim 1400 - G-20KP | bộ | 3,5/7 | 1.5 | 1.7777 |  |  |  | 219134.6154 | 0 | 0 | 0 | 584326.7031 |  |  |  | 73.366
|  |  | ncxaneodonXIN3 |  | D2.6032 | Lắp Bộ xà dừng 2400 cột Pi tim 1400: XIN - 2,4M (3 ốp) | bộ | 3,5/7 | 1.5 | 1.53 |  |  |  | 219134.6154 | 0 | 0 | 0 | 502913.9423 |  |  |  | 50
|  |  | ncxaneodonXHN0 |  | D2.6032 | Lắp Xà lắp thùng cầu dao, điện kế L75x75x8 - 2,8m 0 ốp | bộ | 3,5/7 | 1.5 | 1.53 |  |  |  | 219134.6154 | 0 | 0 | 0 | 502913.9423 |  |  |  | 50
|  |  | ncxaneodonXHN1 |  | D2.6032 | Lắp Xà dừng 2,8m trụ pi TIM 1,4m 0 ốp: XIN | Bộ | 3,5/7 | 1.5 | 1.53 |  |  |  | 219134.6154 | 0 | 0 | 0 | 502913.9423 |  |  |  | 50
|  |  | ncxaneodonXHN3 |  | D2.6032 | Lắp Xà dừng 2,8m 3 ốp trụ pi tim 2200: XIN | Bộ | 3,5/7 | 1.5 | 1.53 |  |  |  | 219134.6154 | 0 | 0 | 0 | 502913.9423 |  |  |  | 50
|  |  | ncxaneodonU14K2 |  | D2.6042 | Lắp Xà tháp kép U 140x58x4,9 - 2m: | Bộ | 3,5/7 | 1.5 | 1.6385 |  |  |  | 219134.6154 | 0 | 0 | 0 | 538592.5638 |  |  |  | 60.24
|  |  | ncxaneodonU14K3 |  | D2.6042 | Lắp Xà tháp kép U 140x58x4,9 - 3m | Bộ | 3,5/7 | 1.5 | 1.9578 |  |  |  | 219134.6154 | 0 | 0 | 0 | 643537.8842 |  |  |  | 90.36
|  |  | ncxaneodonU14K4 |  | D2.6052 | Lắp Xà tháp kép U 140x58x4,9 - 4m | Bộ | 3,5/7 | 1.5 | 2.2699 |  |  |  | 219134.6154 | 0 | 0 | 0 | 746127.0692 |  |  |  | 120.48
|  |  | ncxaneodonU14K6 |  | D2.6062 | Lắp Xà tháp kép U 140x58x4,9 - 6m | Bộ | 3,5/7 | 1.5 | 2.8738 |  |  |  | 219134.6154 | 0 | 0 | 0 | 944617.7429 |  |  |  | 178.66
|  |  | ncxaneodonU16K4 |  | D2.6052 | Lắp Xà tháp kép U 160x64x5 - 4m | Bộ | 3,5/7 | 1.5 | 2.3618 |  |  |  | 219134.6154 | 0 | 0 | 0 | 776342.0074 |  |  |  | 129.448
|  |  | ncxaneodonU16K6 |  | D2.6062 | Lắp Xà tháp kép U 160x64x5 - 6m | Bộ | 3,5/7 | 1.5 | 3.0772 |  |  |  | 219134.6154 | 0 | 0 | 0 | 1011474.1071 |  |  |  | 198.134
|  |  | ncxaneodon8K |  | D2.6022 | Lắp Xà kép L75x75x8-0,8m, 1 ốp | Bộ | 3,5/7 | 1.5 | 0.97753 |  |  |  | 219134.6154 | 0 | 0 | 0 | 321314.4569 |  |  |  | 21.6267
|  |  | ncxaneodon8com |  | D2.6012 | Lắp Xà composite 0,8m + thanh chống | Bộ | 3,5/7 | 1.5 | 0.678 |  |  |  | 219134.6154 | 0 | 0 | 0 | 222859.9038 |  |  |  | 4
|  |  | ncxaneodon20com |  | D2.6012 | Lắp Xà composite đơn lệch 2/3 (XIT1) | Bộ | 3,5/7 | 1.5 | 0.678 |  |  |  | 219134.6154 | 0 | 0 | 0 | 222859.9038 |  |  |  | 7.5
|  |  | ncxaneodon24com |  | D2.6012 | Lắp Xà composite 2,4m + thanh chống | Bộ | 3,5/7 | 1.5 | 0.678 |  |  |  | 219134.6154 | 0 | 0 | 0 | 222859.9038 |  |  |  | 9
|  |  | ncxaneodon28com |  | D2.6012 | Lắp Xà composite 2,8m + thanh chống | Bộ | 3,5/7 | 1.5 | 0.678 |  |  |  | 219134.6154 | 0 | 0 | 0 | 222859.9038 |  |  |  | 10.5
|  |  | ncgiatreoneodon25 |  | D2.6022 | Lắp Giá treo 3MBA 3x25kVA | Bộ | 3,5/7 | 1.5 | 0.8136 |  |  |  | 219134.6154 | 0 | 0 | 0 | 267431.8846 |  |  |  | 18
|  |  | ncgiatreoneodon50 |  | D2.6032 | Lắp Giá treo 3MBA 3x37.5-50kVA | Bộ | 3,5/7 | 1.5 | 1.37 |  |  |  | 219134.6154 | 0 | 0 | 0 | 450321.6346 |  |  |  | 40
|  |  | ncgiaUneodon63 |  | D2.6012 | Lắp Giá U đỡ rack L63x63x6 | Bộ | 3,5/7 | 1.5 | 0.678 |  |  |  | 219134.6154 | 0 | 0 | 0 | 222859.9038 |  |  |  | 4.938
|  |  | ncgiadocapneodon |  | D2.6012 | Lắp Giá đỡ đầu cáp ngầm | Bộ | 3,5/7 | 1.5 | 0.678 |  |  |  | 219134.6154 | 0 | 0 | 0 | 222859.9038 |  |  |  | 4
|  |  | ncxaneodonU14D2 |  | D2.6022 | Lắp Xà tháp đơn U140x62x5-2m | Thanh | 3,5/7 | 1.5 | 1.1119 |  |  |  | 219134.6154 | 0 | 0 | 0 | 365490.2423 |  |  |  | 24.6
|  |  | ncxaneodonU14D3 |  | D2.6032 | Lắp Xà tháp đơn U140x58x4,9-3m (12,3kg/m) | Thanh | 3,5/7 | 1.5 | 1.3204 |  |  |  | 219134.6154 | 0 | 0 | 0 | 434018.0192 |  |  |  | 36.9
|  |  | ncxaneodonU14D4 |  | D2.6032 | Lắp Xà tháp đơn U140x58x4,9 - 4m | Thanh | 3,5/7 | 1.5 | 1.5172 |  |  |  | 219134.6154 | 0 | 0 | 0 | 498706.5577 |  |  |  | 49.2
|  |  | ncxaneodonU16D4 |  | D2.6042 | Lắp Xà tháp đơn U160x64x5 - 4m | Thanh | 3,5/7 | 1.5 | 1.6021 |  |  |  | 219134.6154 | 0 | 0 | 0 | 526606.7769 |  |  |  | 56.8
|  |  | ncxaneodonU14D6 |  | D2.6042 | Lắp Xà tháp đơn U140x58x4,9-6m (12,3kg/m) | Thanh | 3,5/7 | 1.5 | 1.7823 |  |  |  | 219134.6154 | 0 | 0 | 0 | 585838.8635 |  |  |  | 73.8
|  |  | ncthanhgiangneodon1.265 |  | D2.6012 | Lắp Xà L75x75x8 - 1,265m (thanh giằng trụ pi) | Thanh | 3,5/7 | 1.5 | 0.678 |  |  |  | 219134.6154 | 0 | 0 | 0 | 222859.9038 |  |  |  | 11.3724
|  |  | ncthanhgiangneodon2.15 |  | D2.6022 | Lắp Xà L75x75x8 - 2,15m (21.83) (thanh giằng trụ pi) | Thanh | 3,5/7 | 1.5 | 0.87365 |  |  |  | 219134.6154 | 0 | 0 | 0 | 287169.8434 |  |  |  | 19.3285
|  |  | ncthanhgiangneodon0.652 |  | D2.6012 | Lắp Xà L5x50x50 dài 0,652m (thanh giằng trụ ghép đôi) | Bộ | 3,5/7 | 1.5 | 0.678 |  |  |  | 219134.6154 | 0 | 0 | 0 | 222859.9038 |  |  |  | 2.458
|  |  | ncthanhgiangneodon0.672 |  | D2.6012 | Lắp Xà L5x50x50 dài 0,672m (thanh giằng trụ ghép đôi) | Bộ | 3,5/7 | 1.5 | 0.678 |  |  |  | 219134.6154 | 0 | 0 | 0 | 222859.9038 |  |  |  | 2.5334
|  |  | ncchongneodon09 |  | D2.6012 | Lắp Bộ chống chằng hẹp phi 49/40x900+2BL12x60+BL16x250/100 | Bộ | 3,5/7 | 1.5 | 0.678 |  |  |  | 219134.6154 | 0 | 0 | 0 | 222859.9038 |  |  |  | 5
|  |  | ncchongneodon12 |  | D2.6012 | Lắp Bộ chống chằng hẹp phi 60/50x1200+2BL12x60+BL16x250/100 | Bộ | 3,5/7 | 1.5 | 0.678 |  |  |  | 219134.6154 | 0 | 0 | 0 | 222859.9038 |  |  |  | 5
|  |  | ncchongneodon14 |  | D2.6012 | Lắp Bộ chống chằng hẹp phi 60/50x1400+2BL12x60+BL16x250/100 | Bộ | 3,5/7 | 1.5 | 0.678 |  |  |  | 219134.6154 | 0 | 0 | 0 | 222859.9038 |  |  |  | 9
|  |  | ncxaneodonXIN3d |  | D2.6022 | Lắp Bộ xà đơn dừng 2400 cột Pi tim 1400: XIN - 2,4M (3 ốp) | Bộ | 3,5/7 | 1.5 | 1.13 |  |  |  | 219134.6154 | 0 | 0 | 0 | 371433.1731 |  |  |  | 25
|  |  | ncxaghepneo |  | D2.6032 | Lắp Bộ xà ghép 2,4m (xà composite + xà thép) | Bộ | 3,5/7 | 1.5 | 1.3792 |  |  |  | 219134.6154 | 0 | 0 | 0 | 453350.9515 |  |  |  | 40.576
|  |  | IV.3 |  |  | Lắp xà trên cột BTLT hình Pi - trụ đỡ
[5 empty] | D2.6011 | Lắp xà thép <=15kg trên cột BTLT đỡ (x hs 1,7) - trụ Pi | Bộ | 3,5/7 | 1.7 | 0.51 |  |  |  | 219134.6154 | 0 | 0 | 0 | 189989.7115 | 0
[5 empty] | D2.6021 | Lắp xà thép <=25kg trên cột BTLT đỡ (x hs 1,7) - trụ Pi | Bộ | 3,5/7 | 1.7 | 0.85 |  |  |  | 219134.6154 | 0 | 0 | 0 | 316649.5192 | 0
[5 empty] | D2.6031 | Lắp xà thép <=50kg trên cột BTLT đỡ (x hs 1,7) - trụ Pi | Bộ | 3,5/7 | 1.7 | 1.15 |  |  |  | 219134.6154 | 0 | 0 | 0 | 428408.1731 | 0
[5 empty] | D2.6041 | Lắp xà thép <=100kg trên cột BTLT đỡ (x hs 1,7) - trụ Pi | Bộ | 3,5/7 | 1.7 | 1.55 |  |  |  | 219134.6154 | 0 | 0 | 0 | 577419.7115 | 0
[5 empty] | D2.6051 | Lắp xà thép <=140kg trên cột BTLT đỡ (x hs 1,7) - trụ Pi | Bộ | 3,5/7 | 1.7 | 1.86 |  |  |  | 219134.6154 | 0 | 0 | 0 | 692903.6538 | 0
[5 empty] | D2.6061 | Lắp xà thép <=230kg trên cột BTLT đỡ (x hs 1,7) - trụ Pi | Bộ | 3,5/7 | 1.7 | 2.57 |  |  |  | 219134.6154 | 0 | 0 | 0 | 957399.1346 | 0
[5 empty] | D2.6071 | Lắp xà thép <=320kg trên cột BTLT đỡ (x hs 1,7) - trụ Pi | Bộ | 3,5/7 | 1.7 | 3.28 |  |  |  | 219134.6154 | 0 | 0 | 0 | 1221894.6154 | 0
|  |  | ncV50dopi2m |  | D2.6011 | Lắp Potelet V50x50x5-2m | Thanh | 3,5/7 | 1.7 | 0.51 |  |  |  | 219134.6154 | 0 | 0 | 0 | 189989.7115 |  |  |  | 7.54 |  | 15 | 25 | 50 | 100 | 140 | 230 | 320
|  |  | ncV50dopi3m |  | D2.6011 | Lắp Potelet V50x50x5-3m | Thanh | 3,5/7 | 1.7 | 0.51 |  |  |  | 219134.6154 | 0 | 0 | 0 | 189989.7115 |  |  |  | 11.31 |  | 0.51 | 0.85 | 1.15 | 1.55 | 1.86 | 2.57 | 3.28
|  |  | ncV63dopi2m |  | D2.6011 | Lắp Potelet V63x63x6-2m | Thanh | 3,5/7 | 1.7 | 0.51 |  |  |  | 219134.6154 | 0 | 0 | 0 | 189989.7115 |  |  |  | 11.44
|  |  | ncV63dopi3m |  | D2.6021 | Lắp Potelet V63x63x6-3m | Thanh | 3,5/7 | 1.7 | 0.58344 |  |  |  | 219134.6154 | 0 | 0 | 0 | 217348.23 |  |  |  | 17.16
|  |  | ncxatramgiandopi1 |  | D2.6071 | Lắp Xà trạm giàn U160 có xà lắp thùng cầu dao, sứ và FCO | Bộ | 3,5/7 | 1.7 | 2.6081 |  |  |  | 219134.6154 | 0 | 0 | 0 | 971591.9621 |  |  |  | 234.8294
|  |  | ncxatramgiandopi2 |  | D2.6051 | Lắp Xà trạm giàn U160 không có xà lắp thùng cầu dao, sứ và FCO | Bộ | 3,5/7 | 1.7 | 1.8199 |  |  |  | 219134.6154 | 0 | 0 | 0 | 677975.622 |  |  |  | 134.8294
|  |  | ncxatramngoidopi |  | D2.6061 | Lắp Xà trạm ngồi 160-400kVA | Bộ | 3,5/7 | 1.7 | 2.4504 |  |  |  | 219134.6154 | 0 | 0 | 0 | 912830.1767 |  |  |  | 214.8345
|  |  | ncxatramgiandopi3 |  | D2.6071 | Lắp Xà trạm giàn U200 có xà lắp thùng cầu dao, sứ và FCO | Bộ | 3,5/7 | 1.7 | 2.8211 |  |  |  | 219134.6154 | 0 | 0 | 0 | 1050940.6063 |  |  |  | 261.8294
|  |  | ncxadopiXIT |  | D2.6021 | Lắp Xà đơn đỡ thẳng XIT L75 x 75 x 8 - 2m (2 ốp) | Bộ | 3,5/7 | 1.7 | 0.85 |  |  |  | 219134.6154 | 0 | 0 | 0 | 316649.5192 |  |  |  | 25
|  |  | ncxadopiXIT1 |  | D2.6021 | Lắp Xà đơn đỡ lệch 2/3 XIT1 L75x75x8-2m (3 ốp) | Bộ | 3,5/7 | 1.7 | 0.85 |  |  |  | 219134.6154 | 0 | 0 | 0 | 316649.5192 |  |  |  | 25
|  |  | ncxadopiXIT2 |  | D2.6031 | Lắp Xà đơn lệch hoàn toàn XIT2 L75x75x8-2m (3 ốp) | Bộ | 3,5/7 | 1.7 | 0.9094 |  |  |  | 219134.6154 | 0 | 0 | 0 | 338777.7327 |  |  |  | 29.95
|  |  | ncxadopiXIND |  | D2.6031 | Lắp Xà đơn đa năng XIND L75x75x8 -2,4m (4 ốp) | Bộ | 3,5/7 | 1.7 | 0.9157 |  |  |  | 219134.6154 | 0 | 0 | 0 | 341124.6644 |  |  |  | 30.475
|  |  | ncxadopiXIN1 |  | D2.6041 | Lắp Xà dừng XIN L75 x 75 x 8 - 2m (1 ốp) | Bộ | 3,5/7 | 1.7 | 1.1518 |  |  |  | 219134.6154 | 0 | 0 | 0 | 429068.5922 |  |  |  | 50.2216
|  |  | ncxadopiXIN2 |  | D2.6041 | Lắp Xà Kép L75 x 75 x 8 - 2m (2 ốp) : X-20K | Bộ | 3,5/7 | 1.7 | 1.1518 |  |  |  | 219134.6154 | 0 | 0 | 0 | 429068.5922 |  |  |  | 50.2216
|  |  | ncxadopiXIG1 |  | D2.6041 | Lắp Xà kép lệch 2/3 XIG1 L75x75x8-2m (3 ốp) | Bộ | 3,5/7 | 1.7 | 1.1518 |  |  |  | 219134.6154 | 0 | 0 | 0 | 429068.5922 |  |  |  | 50.2216
|  |  | ncxadopiXIG2 |  | D2.6041 | Lắp Xà kép lệch hoàn toàn XIG2 L75x75x8-2m (3 ốp) | Bộ | 3,5/7 | 1.7 | 1.2292 |  |  |  | 219134.6154 | 0 | 0 | 0 | 457912.4577 |  |  |  | 59.9
|  |  | ncxadopiXIN4 |  | D2.6041 | Lắp Xà kép XIN L75x75x8 -2,4m (4 ốp) | Bộ | 3,5/7 | 1.7 | 1.2376 |  |  |  | 219134.6154 | 0 | 0 | 0 | 461041.7 |  |  |  | 60.95
|  |  | ncthanhgiangdopiPi14 |  | D2.6041 | Lắp Bộ thanh giằng cột Pi tim 1400 - G-20KP | bộ | 3,5/7 | 1.7 | 1.3369 |  |  |  | 219134.6154 | 0 | 0 | 0 | 498044.2452 |  |  |  | 73.366
|  |  | ncxadopiXIN3 |  | D2.6031 | Lắp Bộ xà dừng 2400 cột Pi tim 1400: XIN - 2,4M (3 ốp) | bộ | 3,5/7 | 1.7 | 1.15 |  |  |  | 219134.6154 | 0 | 0 | 0 | 428408.1731 |  |  |  | 50
|  |  | ncxadopiXHN0 |  | D2.6031 | Lắp Xà lắp thùng cầu dao, điện kế L75x75x8 - 2,8m 0 ốp | bộ | 3,5/7 | 1.7 | 1.15 |  |  |  | 219134.6154 | 0 | 0 | 0 | 428408.1731 |  |  |  | 50
|  |  | ncxadopiXHN1 |  | D2.6031 | Lắp Xà dừng 2,8m trụ pi TIM 1,4m 0 ốp: XIN | Bộ | 3,5/7 | 1.7 | 1.15 |  |  |  | 219134.6154 | 0 | 0 | 0 | 428408.1731 |  |  |  | 50
|  |  | ncxadopiXHN3 |  | D2.6031 | Lắp Xà dừng 2,8m 3 ốp trụ pi tim 2200: XIN | Bộ | 3,5/7 | 1.7 | 1.15 |  |  |  | 219134.6154 | 0 | 0 | 0 | 428408.1731 |  |  |  | 50
|  |  | ncxadopiU14K2 |  | D2.6041 | Lắp Xà tháp kép U 140x58x4,9 - 2m: | Bộ | 3,5/7 | 1.7 | 1.2319 |  |  |  | 219134.6154 | 0 | 0 | 0 | 458925.7362 |  |  |  | 60.24
|  |  | ncxadopiU14K3 |  | D2.6041 | Lắp Xà tháp kép U 140x58x4,9 - 3m | Bộ | 3,5/7 | 1.7 | 1.4729 |  |  |  | 219134.6154 | 0 | 0 | 0 | 548690.2869 |  |  |  | 90.36
|  |  | ncxadopiU14K4 |  | D2.6051 | Lắp Xà tháp kép U 140x58x4,9 - 4m | Bộ | 3,5/7 | 1.7 | 1.7087 |  |  |  | 219134.6154 | 0 | 0 | 0 | 636547.49 |  |  |  | 120.48
|  |  | ncxadopiU14K6 |  | D2.6061 | Lắp Xà tháp kép U 140x58x4,9 - 6m | Bộ | 3,5/7 | 1.7 | 2.165 |  |  |  | 219134.6154 | 0 | 0 | 0 | 806519.157 |  |  |  | 178.66
|  |  | ncxadopiU16K4 |  | D2.6051 | Lắp Xà tháp kép U 160x64x5 - 4m | Bộ | 3,5/7 | 1.7 | 1.7782 |  |  |  | 219134.6154 | 0 | 0 | 0 | 662438.9899 |  |  |  | 129.448
|  |  | ncxadopiU16K6 |  | D2.6061 | Lắp Xà tháp kép U 160x64x5 - 6m | Bộ | 3,5/7 | 1.7 | 2.3186 |  |  |  | 219134.6154 | 0 | 0 | 0 | 863750.1014 |  |  |  | 198.134
|  |  | ncxadopi8K |  | D2.6021 | Lắp Xà kép L75x75x8-0,8m, 1 ốp | Bộ | 3,5/7 | 1.7 | 0.73531 |  |  |  | 219134.6154 | 0 | 0 | 0 | 273922.9441 |  |  |  | 21.6267
|  |  | ncxadopi8com |  | D2.6011 | Lắp Xà composite 0,8m + thanh chống | Bộ | 3,5/7 | 1.7 | 0.51 |  |  |  | 219134.6154 | 0 | 0 | 0 | 189989.7115 |  |  |  | 4
|  |  | ncxadopi20com |  | D2.6011 | Lắp Xà composite đơn lệch 2/3 (XIT1) | Bộ | 3,5/7 | 1.7 | 0.51 |  |  |  | 219134.6154 | 0 | 0 | 0 | 189989.7115 |  |  |  | 7.5
|  |  | ncxadopi24com |  | D2.6011 | Lắp Xà composite 2,4m + thanh chống | Bộ | 3,5/7 | 1.7 | 0.51 |  |  |  | 219134.6154 | 0 | 0 | 0 | 189989.7115 |  |  |  | 9
|  |  | ncxadopi28com |  | D2.6011 | Lắp Xà composite 2,8m + thanh chống | Bộ | 3,5/7 | 1.7 | 0.51 |  |  |  | 219134.6154 | 0 | 0 | 0 | 189989.7115 |  |  |  | 10.5
|  |  | ncgiatreodopi25 |  | D2.6021 | Lắp Giá treo 3MBA 3x25kVA | Bộ | 3,5/7 | 1.7 | 0.612 |  |  |  | 219134.6154 | 0 | 0 | 0 | 227987.6538 |  |  |  | 18
|  |  | ncgiatreodopi50 |  | D2.6031 | Lắp Giá treo 3MBA 3x37.5-50kVA | Bộ | 3,5/7 | 1.7 | 1.03 |  |  |  | 219134.6154 | 0 | 0 | 0 | 383704.7115 |  |  |  | 40
|  |  | ncgiaUdopi63 |  | D2.6011 | Lắp Giá U đỡ rack L63x63x6 | Bộ | 3,5/7 | 1.7 | 0.51 |  |  |  | 219134.6154 | 0 | 0 | 0 | 189989.7115 |  |  |  | 4.938
|  |  | ncgiadocapdopi |  | D2.6011 | Lắp Giá đỡ đầu cáp ngầm | Bộ | 3,5/7 | 1.7 | 0.51 |  |  |  | 219134.6154 | 0 | 0 | 0 | 189989.7115 |  |  |  | 4
|  |  | ncxadopiU14D2 |  | D2.6021 | Lắp Xà tháp đơn U140x62x5-2m | Thanh | 3,5/7 | 1.7 | 0.8364 |  |  |  | 219134.6154 | 0 | 0 | 0 | 311583.1269 |  |  |  | 24.6
|  |  | ncxadopiU14D3 |  | D2.6031 | Lắp Xà tháp đơn U140x58x4,9-3m (12,3kg/m) | Thanh | 3,5/7 | 1.7 | 0.9928 |  |  |  | 219134.6154 | 0 | 0 | 0 | 369846.6385 |  |  |  | 36.9
|  |  | ncxadopiU14D4 |  | D2.6031 | Lắp Xà tháp đơn U140x58x4,9 - 4m | Thanh | 3,5/7 | 1.7 | 1.1404 |  |  |  | 219134.6154 | 0 | 0 | 0 | 424831.8962 |  |  |  | 49.2
|  |  | ncxadopiU16D4 |  | D2.6041 | Lắp Xà tháp đơn U160x64x5 - 4m | Thanh | 3,5/7 | 1.7 | 1.2044 |  |  |  | 219134.6154 | 0 | 0 | 0 | 448673.7423 |  |  |  | 56.8
|  |  | ncxadopiU14D6 |  | D2.6041 | Lắp Xà tháp đơn U140x58x4,9-6m (12,3kg/m) | Thanh | 3,5/7 | 1.7 | 1.3404 |  |  |  | 219134.6154 | 0 | 0 | 0 | 499337.6654 |  |  |  | 73.8
|  |  | ncthanhgiangdopi1.265 |  | D2.6011 | Lắp Xà L75x75x8 - 1,265m (thanh giằng trụ pi) | Thanh | 3,5/7 | 1.7 | 0.51 |  |  |  | 219134.6154 | 0 | 0 | 0 | 189989.7115 |  |  |  | 11.3724
|  |  | ncthanhgiangdopi2.15 |  | D2.6021 | Lắp Xà L75x75x8 - 2,15m (21.83) (thanh giằng trụ pi) | Thanh | 3,5/7 | 1.7 | 0.65717 |  |  |  | 219134.6154 | 0 | 0 | 0 | 244814.4093 |  |  |  | 19.3285
|  |  | ncthanhgiangdopi0.652 |  | D2.6011 | Lắp Xà L5x50x50 dài 0,652m (thanh giằng trụ ghép đôi) | Bộ | 3,5/7 | 1.7 | 0.51 |  |  |  | 219134.6154 | 0 | 0 | 0 | 189989.7115 |  |  |  | 2.458
|  |  | ncthanhgiangdopi0.672 |  | D2.6011 | Lắp Xà L5x50x50 dài 0,672m (thanh giằng trụ ghép đôi) | Bộ | 3,5/7 | 1.7 | 0.51 |  |  |  | 219134.6154 | 0 | 0 | 0 | 189989.7115 |  |  |  | 2.5334
|  |  | ncchongdopi09 |  | D2.6011 | Lắp Bộ chống chằng hẹp phi 49/40x900+2BL12x60+BL16x250/100 | Bộ | 3,5/7 | 1.7 | 0.51 |  |  |  | 219134.6154 | 0 | 0 | 0 | 189989.7115 |  |  |  | 5
|  |  | ncchongdopi12 |  | D2.6011 | Lắp Bộ chống chằng hẹp phi 60/50x1200+2BL12x60+BL16x250/100 | Bộ | 3,5/7 | 1.7 | 0.51 |  |  |  | 219134.6154 | 0 | 0 | 0 | 189989.7115 |  |  |  | 5
|  |  | ncchongdopi14 |  | D2.6011 | Lắp Bộ chống chằng hẹp phi 60/50x1400+2BL12x60+BL16x250/100 | Bộ | 3,5/7 | 1.7 | 0.51 |  |  |  | 219134.6154 | 0 | 0 | 0 | 189989.7115 |  |  |  | 9
|  |  | ncxadopiXIN3d |  | D2.6021 | Lắp Bộ xà đơn dừng 2400 cột Pi tim 1400: XIN - 2,4M (3 ốp) | Bộ | 3,5/7 | 1.7 | 0.85 |  |  |  | 219134.6154 | 0 | 0 | 0 | 316649.5192 |  |  |  | 25
|  |  | ncxagheppido |  | D2.6031 | Lắp Bộ xà ghép 2,4m (xà composite + xà thép) | Bộ | 3,5/7 | 1.7 | 1.0369 |  |  |  | 219134.6154 | 0 | 0 | 0 | 386279.6309 |  |  |  | 40.576
|  |  | IV.4 |  |  | Lắp xà trên cột BTLT hình Pi - trụ néo
[5 empty] | D2.6012 | Lắp xà thép <=15kg trên cột BTLT néo (x hs 1,7) - trụ Pi | Bộ | 3,5/7 | 1.7 | 0.678 |  |  |  | 219134.6154 | 0 | 0 | 0 | 252574.5577 | 0
[5 empty] | D2.6022 | Lắp xà thép <=25kg trên cột BTLT néo (x hs 1,7) - trụ Pi | Bộ | 3,5/7 | 1.7 | 1.13 |  |  |  | 219134.6154 | 0 | 0 | 0 | 420957.5962 | 0
[5 empty] | D2.6032 | Lắp xà thép <=50kg trên cột BTLT néo (x hs 1,7) - trụ Pi | Bộ | 3,5/7 | 1.7 | 1.53 |  |  |  | 219134.6154 | 0 | 0 | 0 | 569969.1346 | 0
[5 empty] | D2.6042 | Lắp xà thép <=100kg trên cột BTLT néo (x hs 1,7) - trụ Pi | Bộ | 3,5/7 | 1.7 | 2.06 |  |  |  | 219134.6154 | 0 | 0 | 0 | 767409.4231 | 0
[5 empty] | D2.6052 | Lắp xà thép <=140kg trên cột BTLT néo (x hs 1,7) - trụ Pi | Bộ | 3,5/7 | 1.7 | 2.47 |  |  |  | 219134.6154 | 0 | 0 | 0 | 920146.25 | 0
[5 empty] | D2.6062 | Lắp xà thép <=230kg trên cột BTLT néo (x hs 1,7) - trụ Pi | Bộ | 3,5/7 | 1.7 | 3.41 |  |  |  | 219134.6154 | 0 | 0 | 0 | 1270323.3654 | 0
[5 empty] | D2.6072 | Lắp xà thép <=320kg trên cột BTLT néo (x hs 1,7) - trụ Pi | Bộ | 3,5/7 | 1.7 | 4.36 |  |  |  | 219134.6154 | 0 | 0 | 0 | 1624225.7692 | 0
|  |  | ncV50neopi2m |  | D2.6012 | Lắp Potelet V50x50x5-2m | Thanh | 3,5/7 | 1.7 | 0.678 |  |  |  | 219134.6154 | 0 | 0 | 0 | 252574.5577 |  |  |  | 7.54 |  | 15 | 25 | 50 | 100 | 140 | 230 | 320
|  |  | ncV50neopi3m |  | D2.6012 | Lắp Potelet V50x50x5-3m | Thanh | 3,5/7 | 1.7 | 0.678 |  |  |  | 219134.6154 | 0 | 0 | 0 | 252574.5577 |  |  |  | 11.31 |  | 0.678 | 1.13 | 1.53 | 2.06 | 2.47 | 3.41 | 4.36
|  |  | ncV63neopi2m |  | D2.6012 | Lắp Potelet V63x63x6-2m | Thanh | 3,5/7 | 1.7 | 0.678 |  |  |  | 219134.6154 | 0 | 0 | 0 | 252574.5577 |  |  |  | 11.44
|  |  | ncV63neopi3m |  | D2.6022 | Lắp Potelet V63x63x6-3m | Thanh | 3,5/7 | 1.7 | 0.77563 |  |  |  | 219134.6154 | 0 | 0 | 0 | 288945.294 |  |  |  | 17.16
|  |  | ncxatramgianneopi1 |  | D2.6072 | Lắp Xà trạm giàn U160 có xà lắp thùng cầu dao, sứ và FCO | Bộ | 3,5/7 | 1.7 | 3.461 |  |  |  | 219134.6154 | 0 | 0 | 0 | 1289313.7684 |  |  |  | 234.8294
|  |  | ncxatramgianneopi2 |  | D2.6052 | Lắp Xà trạm giàn U160 không có xà lắp thùng cầu dao, sứ và FCO | Bộ | 3,5/7 | 1.7 | 2.417 |  |  |  | 219134.6154 | 0 | 0 | 0 | 900402.7241 |  |  |  | 134.8294
|  |  | ncxatramngoineopi |  | D2.6062 | Lắp Xà trạm ngồi 160-400kVA | Bộ | 3,5/7 | 1.7 | 3.2516 |  |  |  | 219134.6154 | 0 | 0 | 0 | 1211316.576 |  |  |  | 214.8345
|  |  | ncxatramgianneopi3 |  | D2.6072 | Lắp Xà trạm giàn U200 có xà lắp thùng cầu dao, sứ và FCO | Bộ | 3,5/7 | 1.7 | 3.746 |  |  |  | 219134.6154 | 0 | 0 | 0 | 1395484.4895 |  |  |  | 261.8294
|  |  | ncxaneopiXIT |  | D2.6022 | Lắp Xà đơn đỡ thẳng XIT L75 x 75 x 8 - 2m (2 ốp) | Bộ | 3,5/7 | 1.7 | 1.13 |  |  |  | 219134.6154 | 0 | 0 | 0 | 420957.5962 |  |  |  | 25
|  |  | ncxaneopiXIT1 |  | D2.6022 | Lắp Xà đơn đỡ lệch 2/3 XIT1 L75x75x8-2m (3 ốp) | Bộ | 3,5/7 | 1.7 | 1.13 |  |  |  | 219134.6154 | 0 | 0 | 0 | 420957.5962 |  |  |  | 25
|  |  | ncxaneopiXIT2 |  | D2.6032 | Lắp Xà đơn lệch hoàn toàn XIT2 L75x75x8-2m (3 ốp) | Bộ | 3,5/7 | 1.7 | 1.2092 |  |  |  | 219134.6154 | 0 | 0 | 0 | 450461.8808 |  |  |  | 29.95
|  |  | ncxaneopiXIND |  | D2.6032 | Lắp Xà đơn đa năng XIND L75x75x8 -2,4m (4 ốp) | Bộ | 3,5/7 | 1.7 | 1.2176 |  |  |  | 219134.6154 | 0 | 0 | 0 | 453591.1231 |  |  |  | 30.475
|  |  | ncxaneopiXIN1 |  | D2.6042 | Lắp Xà dừng XIN L75 x 75 x 8 - 2m (1 ốp) | Bộ | 3,5/7 | 1.7 | 1.5323 |  |  |  | 219134.6154 | 0 | 0 | 0 | 570844.19 |  |  |  | 50.2216
|  |  | ncxaneopiXIN2 |  | D2.6042 | Lắp Xà Kép L75 x 75 x 8 - 2m (2 ốp) : X-20K | Bộ | 3,5/7 | 1.7 | 1.5323 |  |  |  | 219134.6154 | 0 | 0 | 0 | 570844.19 |  |  |  | 50.2216
|  |  | ncxaneopiXIG1 |  | D2.6042 | Lắp Xà kép lệch 2/3 XIG1 L75x75x8-2m (3 ốp) | Bộ | 3,5/7 | 1.7 | 1.5323 |  |  |  | 219134.6154 | 0 | 0 | 0 | 570844.19 |  |  |  | 50.2216
|  |  | ncxaneopiXIG2 |  | D2.6042 | Lắp Xà kép lệch hoàn toàn XIG2 L75x75x8-2m (3 ốp) | Bộ | 3,5/7 | 1.7 | 1.6349 |  |  |  | 219134.6154 | 0 | 0 | 0 | 609062.3117 |  |  |  | 59.9
|  |  | ncxaneopiXIN4 |  | D2.6042 | Lắp Xà kép XIN L75x75x8 -2,4m (4 ốp) | Bộ | 3,5/7 | 1.7 | 1.6461 |  |  |  | 219134.6154 | 0 | 0 | 0 | 613208.5578 |  |  |  | 60.95
|  |  | ncthanhgiangneopiPi14 |  | D2.6042 | Lắp Bộ thanh giằng cột Pi tim 1400 - G-20KP | bộ | 3,5/7 | 1.7 | 1.7777 |  |  |  | 219134.6154 | 0 | 0 | 0 | 662236.9302 |  |  |  | 73.366
|  |  | ncxaneopiXIN3 |  | D2.6032 | Lắp Bộ xà dừng 2400 cột Pi tim 1400: XIN - 2,4M (3 ốp) | bộ | 3,5/7 | 1.7 | 1.53 |  |  |  | 219134.6154 | 0 | 0 | 0 | 569969.1346 |  |  |  | 50
|  |  | ncxaneopiXHN0 |  | D2.6032 | Lắp Xà lắp thùng cầu dao, điện kế L75x75x8 - 2,8m 0 ốp | bộ | 3,5/7 | 1.7 | 1.53 |  |  |  | 219134.6154 | 0 | 0 | 0 | 569969.1346 |  |  |  | 50
|  |  | ncxaneopiXHN1 |  | D2.6032 | Lắp Xà dừng 2,8m trụ pi TIM 1,4m 0 ốp: XIN | Bộ | 3,5/7 | 1.7 | 1.53 |  |  |  | 219134.6154 | 0 | 0 | 0 | 569969.1346 |  |  |  | 50
|  |  | ncxaneopiXHN3 |  | D2.6032 | Lắp Xà dừng 2,8m 3 ốp trụ pi tim 2200: XIN | Bộ | 3,5/7 | 1.7 | 1.53 |  |  |  | 219134.6154 | 0 | 0 | 0 | 569969.1346 |  |  |  | 50
|  |  | ncxaneopiU14K2 |  | D2.6042 | Lắp Xà tháp kép U 140x58x4,9 - 2m: | Bộ | 3,5/7 | 1.7 | 1.6385 |  |  |  | 219134.6154 | 0 | 0 | 0 | 610404.9057 |  |  |  | 60.24
|  |  | ncxaneopiU14K3 |  | D2.6042 | Lắp Xà tháp kép U 140x58x4,9 - 3m | Bộ | 3,5/7 | 1.7 | 1.9578 |  |  |  | 219134.6154 | 0 | 0 | 0 | 729342.9355 |  |  |  | 90.36
|  |  | ncxaneopiU14K4 |  | D2.6052 | Lắp Xà tháp kép U 140x58x4,9 - 4m | Bộ | 3,5/7 | 1.7 | 2.2699 |  |  |  | 219134.6154 | 0 | 0 | 0 | 845610.6785 |  |  |  | 120.48
|  |  | ncxaneopiU14K6 |  | D2.6062 | Lắp Xà tháp kép U 140x58x4,9 - 6m | Bộ | 3,5/7 | 1.7 | 2.8738 |  |  |  | 219134.6154 | 0 | 0 | 0 | 1070566.7753 |  |  |  | 178.66
|  |  | ncxaneopiU16K4 |  | D2.6052 | Lắp Xà tháp kép U 160x64x5 - 4m | Bộ | 3,5/7 | 1.7 | 2.3618 |  |  |  | 219134.6154 | 0 | 0 | 0 | 879854.2751 |  |  |  | 129.448
|  |  | ncxaneopiU16K6 |  | D2.6062 | Lắp Xà tháp kép U 160x64x5 - 6m | Bộ | 3,5/7 | 1.7 | 3.0772 |  |  |  | 219134.6154 | 0 | 0 | 0 | 1146337.3214 |  |  |  | 198.134
|  |  | ncxaneopi8K |  | D2.6022 | Lắp Xà kép L75x75x8-0,8m, 1 ốp | Bộ | 3,5/7 | 1.7 | 0.97753 |  |  |  | 219134.6154 | 0 | 0 | 0 | 364156.3845 |  |  |  | 21.6267
|  |  | ncxaneopi8com |  | D2.6012 | Lắp Xà composite 0,8m + thanh chống | Bộ | 3,5/7 | 1.7 | 0.678 |  |  |  | 219134.6154 | 0 | 0 | 0 | 252574.5577 |  |  |  | 4
|  |  | ncxaneopi20com |  | D2.6012 | Lắp Xà composite đơn lệch 2/3 (XIT1) | Bộ | 3,5/7 | 1.7 | 0.678 |  |  |  | 219134.6154 | 0 | 0 | 0 | 252574.5577 |  |  |  | 7.5
|  |  | ncxaneopi24com |  | D2.6012 | Lắp Xà composite 2,4m + thanh chống | Bộ | 3,5/7 | 1.7 | 0.678 |  |  |  | 219134.6154 | 0 | 0 | 0 | 252574.5577 |  |  |  | 9
|  |  | ncxaneopi28com |  | D2.6012 | Lắp Xà composite 2,8m + thanh chống | Bộ | 3,5/7 | 1.7 | 0.678 |  |  |  | 219134.6154 | 0 | 0 | 0 | 252574.5577 |  |  |  | 10.5
|  |  | ncgiatreoneopi25 |  | D2.6022 | Lắp Giá treo 3MBA 3x25kVA | Bộ | 3,5/7 | 1.7 | 0.8136 |  |  |  | 219134.6154 | 0 | 0 | 0 | 303089.4692 |  |  |  | 18
|  |  | ncgiatreoneopi50 |  | D2.6032 | Lắp Giá treo 3MBA 3x37.5-50kVA | Bộ | 3,5/7 | 1.7 | 1.37 |  |  |  | 219134.6154 | 0 | 0 | 0 | 510364.5192 |  |  |  | 40
|  |  | ncgiaUneopi63 |  | D2.6012 | Lắp Giá U đỡ rack L63x63x6 | Bộ | 3,5/7 | 1.7 | 0.678 |  |  |  | 219134.6154 | 0 | 0 | 0 | 252574.5577 |  |  |  | 4.938
|  |  | ncgiadocapneopi |  | D2.6012 | Lắp Giá đỡ đầu cáp ngầm | Bộ | 3,5/7 | 1.7 | 0.678 |  |  |  | 219134.6154 | 0 | 0 | 0 | 252574.5577 |  |  |  | 4
|  |  | ncxaneopiU14D2 |  | D2.6022 | Lắp Xà tháp đơn U140x62x5-2m | Thanh | 3,5/7 | 1.7 | 1.1119 |  |  |  | 219134.6154 | 0 | 0 | 0 | 414222.2746 |  |  |  | 24.6
|  |  | ncxaneopiU14D3 |  | D2.6032 | Lắp Xà tháp đơn U140x58x4,9-3m (12,3kg/m) | Thanh | 3,5/7 | 1.7 | 1.3204 |  |  |  | 219134.6154 | 0 | 0 | 0 | 491887.0885 |  |  |  | 36.9
|  |  | ncxaneopiU14D4 |  | D2.6032 | Lắp Xà tháp đơn U140x58x4,9 - 4m | Thanh | 3,5/7 | 1.7 | 1.5172 |  |  |  | 219134.6154 | 0 | 0 | 0 | 565200.7654 |  |  |  | 49.2
|  |  | ncxaneopiU16D4 |  | D2.6042 | Lắp Xà tháp đơn U160x64x5 - 4m | Thanh | 3,5/7 | 1.7 | 1.6021 |  |  |  | 219134.6154 | 0 | 0 | 0 | 596821.0138 |  |  |  | 56.8
|  |  | ncxaneopiU14D6 |  | D2.6042 | Lắp Xà tháp đơn U140x58x4,9-6m (12,3kg/m) | Thanh | 3,5/7 | 1.7 | 1.7823 |  |  |  | 219134.6154 | 0 | 0 | 0 | 663950.7119 |  |  |  | 73.8
|  |  | ncthanhgiangneopi1.265 |  | D2.6012 | Lắp Xà L75x75x8 - 1,265m (thanh giằng trụ pi) | Thanh | 3,5/7 | 1.7 | 0.678 |  |  |  | 219134.6154 | 0 | 0 | 0 | 252574.5577 |  |  |  | 11.3724
|  |  | ncthanhgiangneopi2.15 |  | D2.6022 | Lắp Xà L75x75x8 - 2,15m (21.83) (thanh giằng trụ pi) | Thanh | 3,5/7 | 1.7 | 0.87365 |  |  |  | 219134.6154 | 0 | 0 | 0 | 325459.1559 |  |  |  | 19.3285
|  |  | ncthanhgiangneopi0.652 |  | D2.6012 | Lắp Xà L5x50x50 dài 0,652m (thanh giằng trụ ghép đôi) | Bộ | 3,5/7 | 1.7 | 0.678 |  |  |  | 219134.6154 | 0 | 0 | 0 | 252574.5577 |  |  |  | 2.458
|  |  | ncthanhgiangneopi0.672 |  | D2.6012 | Lắp Xà L5x50x50 dài 0,672m (thanh giằng trụ ghép đôi) | Bộ | 3,5/7 | 1.7 | 0.678 |  |  |  | 219134.6154 | 0 | 0 | 0 | 252574.5577 |  |  |  | 2.5334
|  |  | ncchongneopi09 |  | D2.6012 | Lắp Bộ chống chằng hẹp phi 49/40x900+2BL12x60+BL16x250/100 | Bộ | 3,5/7 | 1.7 | 0.678 |  |  |  | 219134.6154 | 0 | 0 | 0 | 252574.5577 |  |  |  | 5
|  |  | ncchongneopi12 |  | D2.6012 | Lắp Bộ chống chằng hẹp phi 60/50x1200+2BL12x60+BL16x250/100 | Bộ | 3,5/7 | 1.7 | 0.678 |  |  |  | 219134.6154 | 0 | 0 | 0 | 252574.5577 |  |  |  | 5
|  |  | ncchongneopi14 |  | D2.6012 | Lắp Bộ chống chằng hẹp phi 60/50x1400+2BL12x60+BL16x250/100 | Bộ | 3,5/7 | 1.7 | 0.678 |  |  |  | 219134.6154 | 0 | 0 | 0 | 252574.5577 |  |  |  | 9
|  |  | ncxaneopiXIN3d |  | D2.6022 | Lắp Bộ xà đơn dừng 2400 cột Pi tim 1400: XIN - 2,4M (3 ốp) | Bộ | 3,5/7 | 1.7 | 1.13 |  |  |  | 219134.6154 | 0 | 0 | 0 | 420957.5962 |  |  |  | 25
|  |  | ncxagheppineo |  | D2.6032 | Lắp Bộ xà ghép 2,4m (xà composite + xà thép) | Bộ | 3,5/7 | 1.7 | 1.3792 |  |  |  | 219134.6154 | 0 | 0 | 0 | 513797.7451 |  |  |  | 40.576
|  |  | V |  |  | PHẦN DÂY DẪN
|  |  | V.1 |  |  | KÉO DÂY BẰNG THỦ CÔNG CHO VÙNG NƯỚC MẶN
DÂY TRẦN
|  |  | V.1.1 |  |  | DÂY NHÔM LÕI THÉP (AC, ACSR) - 1 MẠCH
[5 empty] | A | ĐỘ CAO CỘT TỪ 10-30M
[5 empty] | A.1 | ĐỊA HÌNH ĐỒI NÚI DỐC <=15◦, BÙN NƯỚC ≤ 20CM
|  |  | nckeodayac50 |  | D3.6114 | Kéo dây nhôm lõi thép cỡ dây 50mm2 - 1 mạch, độ cao từ 10-30m địa hình đồi núi dốc <= 15°, bùn nước ≤ 20cm. | km | 4,0/7 | 1 | 16.07 |  |  |  | 236500 | 0 | 0 | 0 | 3800555 | 0
|  |  | nckeodayac70 |  | D3.6115 | Kéo dây nhôm lõi thép cỡ dây 70mm2 - 1 mạch, độ cao từ 10-30m địa hình đồi núi dốc <= 15°, bùn nước ≤ 20cm. | km | 4,0/7 | 1 | 21.47 |  |  |  | 236500 | 0 | 0 | 0 | 5077655 | 0
|  |  | nckeodayac95 |  | D3.6116 | Kéo dây nhôm lõi thép cỡ dây 95mm2 - 1 mạch, độ cao từ 10-30m địa hình đồi núi dốc <= 15°, bùn nước ≤ 20cm. | km | 4,0/7 | 1 | 29.24 |  |  |  | 236500 | 0 | 0 | 0 | 6915260 | 0
|  |  | nckeodayac120 |  | D3.6151 | Kéo dây nhôm lõi thép cỡ dây 120mm2 - 1 mạch, độ cao từ 10-30m địa hình đồi núi dốc <= 15°, bùn nước ≤ 20cm. | km | 4,5/7 | 1 | 32.85 |  |  |  | 257586.5385 | 0 | 0 | 0 | 8461717.7885 | 0
|  |  | nckeodayac150 |  | D3.6152 | Kéo dây nhôm lõi thép cỡ dây 150mm2 - 1 mạch, độ cao từ 10-30m địa hình đồi núi dốc <= 15°, bùn nước ≤ 20cm. | km | 4,5/7 | 1 | 39.75 |  |  |  | 257586.5385 | 0 | 0 | 0 | 10239064.9038 | 0
|  |  | nckeodayac185 |  | D3.6153 | Kéo dây nhôm lõi thép cỡ dây 185mm2 - 1 mạch, độ cao từ 10-30m địa hình đồi núi dốc <= 15°, bùn nước ≤ 20cm. | km | 4,5/7 | 1 | 46.91 |  |  |  | 257586.5385 | 0 | 0 | 0 | 12083384.5192 | 0
|  |  | nckeodayac240 |  | D3.6154 | Kéo dây nhôm lõi thép cỡ dây 240mm2 - 1 mạch, độ cao từ 10-30m địa hình đồi núi dốc <= 15°, bùn nước ≤ 20cm. | km | 4,5/7 | 1 | 51.59 |  |  |  | 257586.5385 | 0 | 0 | 0 | 13288889.5192 | 0
[5 empty] | A.2 | KHU ĐÔNG DÂN CƯ QUA CÁC TP, TX, TT (HS x 1,15)
|  |  | nckeodayac50dc |  | D3.6114 | Kéo dây nhôm lõi thép cỡ dây 50mm2 - 1 mạch, độ cao từ 10-30m qua khu đông dân cư (x hs 1,15) | km | 4,0/7 | 1.15 | 16.07 |  |  |  | 236500 | 0 | 0 | 0 | 4370638.25 | 0
|  |  | nckeodayac70dc |  | D3.6115 | Kéo dây nhôm lõi thép cỡ dây 70mm2 - 1 mạch, độ cao từ 10-30m qua khu đông dân cư (x hs 1,15) | km | 4,0/7 | 1.15 | 21.47 |  |  |  | 236500 | 0 | 0 | 0 | 5839303.25 | 0
|  |  | nckeodayac95dc |  | D3.6116 | Kéo dây nhôm lõi thép cỡ dây 95mm2 - 1 mạch, độ cao từ 10-30m qua khu đông dân cư (x hs 1,15) | km | 4,0/7 | 1.15 | 29.24 |  |  |  | 236500 | 0 | 0 | 0 | 7952549 | 0
|  |  | nckeodayac120dc |  | D3.6151 | Kéo dây nhôm lõi thép cỡ dây 120mm2 - 1 mạch, độ cao từ 10-30m qua khu đông dân cư (x hs 1,15) | km | 4,5/7 | 1.15 | 32.85 |  |  |  | 257586.5385 | 0 | 0 | 0 | 9730975.4567 | 0
|  |  | nckeodayac150dc |  | D3.6152 | Kéo dây nhôm lõi thép cỡ dây 150mm2 - 1 mạch, độ cao từ 10-30m qua khu đông dân cư (x hs 1,15) | km | 4,5/7 | 1.15 | 39.75 |  |  |  | 257586.5385 | 0 | 0 | 0 | 11774924.6394 | 0
|  |  | nckeodayac185dc |  | D3.6153 | Kéo dây nhôm lõi thép cỡ dây 185mm2 - 1 mạch, độ cao từ 10-30m qua khu đông dân cư (x hs 1,15) | km | 4,5/7 | 1.15 | 46.91 |  |  |  | 257586.5385 | 0 | 0 | 0 | 13895892.1971 | 0
|  |  | nckeodayac240dc |  | D3.6154 | Kéo dây nhôm lõi thép cỡ dây 240mm2 - 1 mạch, độ cao từ 10-30m qua khu đông dân cư (x hs 1,15) | km | 4,5/7 | 1.15 | 51.59 |  |  |  | 257586.5385 | 0 | 0 | 0 | 15282222.9471 | 0
[5 empty] | A.3 | KHU VƯỜN TƯỢC NHIỀU KÊNH RẠCH (HS x 1,2)
|  |  | nckeodayac50vk |  | D3.6114 | Kéo dây nhôm lõi thép cỡ dây 50mm2 - 1 mạch, độ cao từ 10-30m qua khu vườn tược nhiều kênh rạch (x hs 1,2) | km | 4,0/7 | 1.2 | 16.07 |  |  |  | 236500 | 0 | 0 | 0 | 4560666 | 0
|  |  | nckeodayac70vk |  | D3.6115 | Kéo dây nhôm lõi thép cỡ dây 70mm2 - 1 mạch, độ cao từ 10-30m qua khu vườn tược nhiều kênh rạch (x hs 1,2) | km | 4,0/7 | 1.2 | 21.47 |  |  |  | 236500 | 0 | 0 | 0 | 6093186 | 0
|  |  | nckeodayac95vk |  | D3.6116 | Kéo dây nhôm lõi thép cỡ dây 95mm2 - 1 mạch, độ cao từ 10-30m qua khu vườn tược nhiều kênh rạch (x hs 1,2) | km | 4,0/7 | 1.2 | 29.24 |  |  |  | 236500 | 0 | 0 | 0 | 8298312 | 0
|  |  | nckeodayac120vk |  | D3.6151 | Kéo dây nhôm lõi thép cỡ dây 120mm2 - 1 mạch, độ cao từ 10-30m qua khu vườn tược nhiều kênh rạch (x hs 1,2) | km | 4,5/7 | 1.2 | 32.85 |  |  |  | 257586.5385 | 0 | 0 | 0 | 10154061.3462 | 0
|  |  | nckeodayac150vk |  | D3.6152 | Kéo dây nhôm lõi thép cỡ dây 150mm2 - 1 mạch, độ cao từ 10-30m qua khu vườn tược nhiều kênh rạch (x hs 1,2) | km | 4,5/7 | 1.2 | 39.75 |  |  |  | 257586.5385 | 0 | 0 | 0 | 12286877.8846 | 0
|  |  | nckeodayac185vk |  | D3.6153 | Kéo dây nhôm lõi thép cỡ dây 185mm2 - 1 mạch, độ cao từ 10-30m qua khu vườn tược nhiều kênh rạch (x hs 1,2) | km | 4,5/7 | 1.2 | 46.91 |  |  |  | 257586.5385 | 0 | 0 | 0 | 14500061.4231 | 0
|  |  | nckeodayac240vk |  | D3.6154 | Kéo dây nhôm lõi thép cỡ dây 240mm2 - 1 mạch, độ cao từ 10-30m qua khu vườn tược nhiều kênh rạch (x hs 1,2) | km | 4,5/7 | 1.2 | 51.59 |  |  |  | 257586.5385 | 0 | 0 | 0 | 15946667.4231 | 0
[5 empty] | B | ĐỘ CAO CỘT <1 0M (HS x 0,7)
[5 empty] | B.1 | ĐỊA HÌNH ĐỒI NÚI DỐC <=15◦, BÙN NƯỚC ≤ 20CM (HS x 0,7)
|  |  | nckeodayac50< |  | D3.6114 | Kéo dây nhôm lõi thép cỡ dây 50mm2 - 1 mạch, độ cao < 10m, địa hình đồi núi dốc <= 15°, bùn nước ≤ 20cm (x hs 0,7) | km | 4,0/7 | 0.7 | 16.07 |  |  |  | 236500 | 0 | 0 | 0 | 2660388.5 | 0
|  |  | nckeodayac70< |  | D3.6115 | Kéo dây nhôm lõi thép cỡ dây 70mm2 độ cao < 10m, địa hình đồi núi dốc <= 15°, bùn nước ≤ 20cm (x hs 0,7) | km | 4,0/7 | 0.7 | 21.47 |  |  |  | 236500 | 0 | 0 | 0 | 3554358.5 | 0
|  |  | nckeodayac95< |  | D3.6116 | Kéo dây nhôm lõi thép cỡ dây 95mm2 độ cao < 10m, địa hình đồi núi dốc <= 15°, bùn nước ≤ 20cm (x hs 0,7) | km | 4,0/7 | 0.7 | 29.24 |  |  |  | 236500 | 0 | 0 | 0 | 4840682 | 0
|  |  | nckeodayac120< |  | D3.6151 | Kéo dây nhôm lõi thép cỡ dây 120mm2 độ cao < 10m, địa hình đồi núi dốc <= 15°, bùn nước ≤ 20cm (x hs 0,7) | km | 4,5/7 | 0.7 | 32.85 |  |  |  | 257586.5385 | 0 | 0 | 0 | 5923202.4519 | 0
|  |  | nckeodayac150< |  | D3.6152 | Kéo dây nhôm lõi thép cỡ dây 150mm2 độ cao < 10m, địa hình đồi núi dốc <= 15°, bùn nước ≤ 20cm (x hs 0,7) | km | 4,5/7 | 0.7 | 39.75 |  |  |  | 257586.5385 | 0 | 0 | 0 | 7167345.4327 | 0
|  |  | nckeodayac185< |  | D3.6153 | Kéo dây nhôm lõi thép cỡ dây 185mm2 độ cao < 10m, địa hình đồi núi dốc <= 15°, bùn nước ≤ 20cm (x hs 0,7) | km | 4,5/7 | 0.7 | 46.91 |  |  |  | 257586.5385 | 0 | 0 | 0 | 8458369.1635 | 0
|  |  | nckeodayac240< |  | D3.6154 | Kéo dây nhôm lõi thép cỡ dây 240mm2 độ cao < 10m, địa hình đồi núi dốc <= 15°, bùn nước ≤ 20cm (x hs 0,7) | km | 4,5/7 | 0.7 | 51.59 |  |  |  | 257586.5385 | 0 | 0 | 0 | 9302222.6635 | 0
[5 empty] | B.2 | KHU ĐÔNG DÂN CƯ QUA CÁC TP, TX, TT (HS x 0,7 x 1,15)
|  |  | nckeodayac50<dc |  | D3.6114 | Kéo dây nhôm lõi thép cỡ dây 50mm2 - 1 mạch, độ cao < 10m qua khu đông dân cư (x hs 0,7 x 1,15) | km | 4,0/7 | 0.805 | 16.07 |  |  |  | 236500 | 0 | 0 | 0 | 3059446.775 | 0
|  |  | nckeodayac70<dc |  | D3.6115 | Kéo dây nhôm lõi thép cỡ dây 70mm2 - 1 mạch, độ cao < 10m qua khu đông dân cư (x hs 0,7 x 1,15) | km | 4,0/7 | 0.805 | 21.47 |  |  |  | 236500 | 0 | 0 | 0 | 4087512.275 | 0
|  |  | nckeodayac95<dc |  | D3.6116 | Kéo dây nhôm lõi thép cỡ dây 95mm2 - 1 mạch, độ cao < 10m qua khu đông dân cư (x hs 0,7 x 1,15) | km | 4,0/7 | 0.805 | 29.24 |  |  |  | 236500 | 0 | 0 | 0 | 5566784.3 | 0
|  |  | nckeodayac120<dc |  | D3.6151 | Kéo dây nhôm lõi thép cỡ dây 120mm2 - 1 mạch, độ cao < 10m qua khu đông dân cư (x hs 0,7 x 1,15) | km | 4,5/7 | 0.805 | 32.85 |  |  |  | 257586.5385 | 0 | 0 | 0 | 6811682.8197 | 0
|  |  | nckeodayac150<dc |  | D3.6152 | Kéo dây nhôm lõi thép cỡ dây 150mm2 - 1 mạch, độ cao < 10m qua khu đông dân cư (x hs 0,7 x 1,15) | km | 4,5/7 | 0.805 | 39.75 |  |  |  | 257586.5385 | 0 | 0 | 0 | 8242447.2476 | 0
|  |  | nckeodayac185<dc |  | D3.6153 | Kéo dây nhôm lõi thép cỡ dây 185mm2 - 1 mạch, độ cao < 10m qua khu đông dân cư (x hs 0,7 x 1,15) | km | 4,5/7 | 0.805 | 46.91 |  |  |  | 257586.5385 | 0 | 0 | 0 | 9727124.538 | 0
|  |  | nckeodayac240<dc |  | D3.6154 | Kéo dây nhôm lõi thép cỡ dây 240mm2 - 1 mạch, độ cao < 10m qua khu đông dân cư (x hs 0,7 x 1,15) | km | 4,5/7 | 0.805 | 51.59 |  |  |  | 257586.5385 | 0 | 0 | 0 | 10697556.063 | 0
[5 empty] | B.3 | KHU VƯỜN TƯỢC NHIỀU KÊNH RẠCH (HS x 0,7 x 1,2)
|  |  | nckeodayac50vk< |  | D3.6114 | Kéo dây nhôm lõi thép cỡ dây 50mm2 - 1 mạch, độ cao từ < 10m qua khu vườn tược nhiều kênh rạch (x hs 0,7 x 1,2) | km | 4,0/7 | 0.84 | 16.07 |  |  |  | 236500 | 0 | 0 | 0 | 3192466.2 | 0
|  |  | nckeodayac70vk< |  | D3.6115 | Kéo dây nhôm lõi thép cỡ dây 70mm2 độ cao từ < 10m qua khu vườn tược nhiều kênh rạch (x hs 0,7 x 1,2) | km | 4,0/7 | 0.84 | 21.47 |  |  |  | 236500 | 0 | 0 | 0 | 4265230.2 | 0
|  |  | nckeodayac95vk< |  | D3.6116 | Kéo dây nhôm lõi thép cỡ dây 95mm2 - 1 mạch, độ cao từ < 10m qua khu vườn tược nhiều kênh rạch (x hs 0,7 x 1,2) | km | 4,0/7 | 0.84 | 29.24 |  |  |  | 236500 | 0 | 0 | 0 | 5808818.4 | 0
|  |  | nckeodayac120vk< |  | D3.6151 | Kéo dây nhôm lõi thép cỡ dây 120mm2 - 1 mạch, độ cao từ < 10m qua khu vườn tược nhiều kênh rạch (x hs 0,7 x 1,2) | km | 4,5/7 | 0.84 | 32.85 |  |  |  | 257586.5385 | 0 | 0 | 0 | 7107842.9423 | 0
|  |  | nckeodayac150vk< |  | D3.6152 | Kéo dây nhôm lõi thép cỡ dây 150mm2 độ cao từ < 10m qua khu vườn tược nhiều kênh rạch (x hs 0,7 x 1,2) | km | 4,5/7 | 0.84 | 39.75 |  |  |  | 257586.5385 | 0 | 0 | 0 | 8600814.5192 | 0
|  |  | nckeodayac185vk< |  | D3.6153 | Kéo dây nhôm lõi thép cỡ dây 185mm2 - 1 mạch, độ cao từ < 10m qua khu vườn tược nhiều kênh rạch (x hs 0,7 x 1,2) | km | 4,5/7 | 0.84 | 46.91 |  |  |  | 257586.5385 | 0 | 0 | 0 | 10150042.9962 | 0
|  |  | nckeodayac240vk< |  | D3.6154 | Kéo dây nhôm lõi thép cỡ dây 240mm2 - 1 mạch, độ cao từ < 10m qua khu vườn tược nhiều kênh rạch (x hs 0,7 x 1,2) | km | 4,5/7 | 0.84 | 51.59 |  |  |  | 257586.5385 | 0 | 0 | 0 | 11162667.1962 | 0
|  |  | V.1.1 |  |  | DÂY NHÔM LÕI THÉP (AC, ACSR) - 2 MẠCH (HS x 0,95)
[5 empty] | A | ĐỘ CAO CỘT TỪ 10-30M
[5 empty] | A.1 | ĐỊA HÌNH ĐỒI NÚI DỐC <=15◦, BÙN NƯỚC ≤ 20CM - 2 MẠCH (HS x 0,95)
|  |  | nckeodayac50-2 |  | D3.6114 | Kéo dây nhôm lõi thép cỡ dây 50mm2 - 2 mạch, độ cao từ 10-30m địa hình đồi núi dốc <= 15°, bùn nước ≤ 20cm (hs x 0,95). | km | 4,0/7 | 0.95 | 16.07 |  |  |  | 236500 | 0 | 0 | 0 | 3610527.25 | 0
|  |  | nckeodayac70-2 |  | D3.6115 | Kéo dây nhôm lõi thép cỡ dây 70mm2 - 2 mạch, độ cao từ 10-30m địa hình đồi núi dốc <= 15°, bùn nước ≤ 20cm (hs x 0,95). | km | 4,0/7 | 0.95 | 21.47 |  |  |  | 236500 | 0 | 0 | 0 | 4823772.25 | 0
|  |  | nckeodayac95-2 |  | D3.6116 | Kéo dây nhôm lõi thép cỡ dây 95mm2 - 2 mạch, độ cao từ 10-30m địa hình đồi núi dốc <= 15°, bùn nước ≤ 20cm (hs x 0,95). | km | 4,0/7 | 0.95 | 29.24 |  |  |  | 236500 | 0 | 0 | 0 | 6569497 | 0
|  |  | nckeodayac120-2 |  | D3.6151 | Kéo dây nhôm lõi thép cỡ dây 120mm2 - 2 mạch, độ cao từ 10-30m địa hình đồi núi dốc <= 15°, bùn nước ≤ 20cm (hs x 0,95). | km | 4,5/7 | 0.95 | 32.85 |  |  |  | 257586.5385 | 0 | 0 | 0 | 8038631.899 | 0
|  |  | nckeodayac150-2 |  | D3.6152 | Kéo dây nhôm lõi thép cỡ dây 150mm2 - 2 mạch, độ cao từ 10-30m địa hình đồi núi dốc <= 15°, bùn nước ≤ 20cm (hs x 0,95). | km | 4,5/7 | 0.95 | 39.75 |  |  |  | 257586.5385 | 0 | 0 | 0 | 9727111.6587 | 0
|  |  | nckeodayac185-2 |  | D3.6153 | Kéo dây nhôm lõi thép cỡ dây 185mm2 - 2 mạch, độ cao từ 10-30m địa hình đồi núi dốc <= 15°, bùn nước ≤ 20cm (hs x 0,95). | km | 4,5/7 | 0.95 | 46.91 |  |  |  | 257586.5385 | 0 | 0 | 0 | 11479215.2933 | 0
|  |  | nckeodayac240-2 |  | D3.6154 | Kéo dây nhôm lõi thép cỡ dây 240mm2 - 2 mạch, độ cao từ 10-30m địa hình đồi núi dốc <= 15°, bùn nước ≤ 20cm (hs x 0,95). | km | 4,5/7 | 0.95 | 51.59 |  |  |  | 257586.5385 | 0 | 0 | 0 | 12624445.0433 | 0
[5 empty] | A.2 | KHU ĐÔNG DÂN CƯ QUA CÁC TP, TX, TT - 2 MẠCH (HS x 1,15 x 0,95 )
|  |  | nckeodayac50dc-2 |  | D3.6114 | Kéo dây nhôm lõi thép cỡ dây 50mm2 - 2 mạch, độ cao từ 10-30m qua khu đông dân cư (x hs 1,15 x 0,95) | km | 4,0/7 | 1.0925 | 16.07 |  |  |  | 236500 | 0 | 0 | 0 | 4152106.3375 | 0
|  |  | nckeodayac70dc-2 |  | D3.6115 | Kéo dây nhôm lõi thép cỡ dây 70mm2 - 2 mạch, độ cao từ 10-30 qua khu đông dân cư (x hs 1,15 x 0,95) | km | 4,0/7 | 1.0925 | 21.47 |  |  |  | 236500 | 0 | 0 | 0 | 5547338.0875 | 0
|  |  | nckeodayac95dc-2 |  | D3.6116 | Kéo dây nhôm lõi thép cỡ dây 95mm2 - 2 mạch, độ cao từ 10-30 qua khu đông dân cư (x hs 1,15 x 0,95) | km | 4,0/7 | 1.0925 | 29.24 |  |  |  | 236500 | 0 | 0 | 0 | 7554921.55 | 0
|  |  | nckeodayac120dc-2 |  | D3.6151 | Kéo dây nhôm lõi thép cỡ dây 120mm2 - 2 mạch, độ cao từ 10-30 qua khu đông dân cư (x hs 1,15 x 0,95) | km | 4,5/7 | 1.0925 | 32.85 |  |  |  | 257586.5385 | 0 | 0 | 0 | 9244426.6839 | 0
|  |  | nckeodayac150dc-2 |  | D3.6152 | Kéo dây nhôm lõi thép cỡ dây 150mm2 - 2 mạch, độ cao từ 10-30 qua khu đông dân cư (x hs 1,15 x 0,95) | km | 4,5/7 | 1.0925 | 39.75 |  |  |  | 257586.5385 | 0 | 0 | 0 | 11186178.4075 | 0
|  |  | nckeodayac185dc-2 |  | D3.6153 | Kéo dây nhôm lõi thép cỡ dây 185mm2 - 2 mạch, độ cao từ 10-30 qua khu đông dân cư (x hs 1,15 x 0,95) | km | 4,5/7 | 1.0925 | 46.91 |  |  |  | 257586.5385 | 0 | 0 | 0 | 13201097.5873 | 0
|  |  | nckeodayac240dc-2 |  | D3.6154 | Kéo dây nhôm lõi thép cỡ dây 240mm2 - 2 mạch, độ cao từ 10-30 qua khu đông dân cư (x hs 1,15 x 0,95) | km | 4,5/7 | 1.0925 | 51.59 |  |  |  | 257586.5385 | 0 | 0 | 0 | 14518111.7998 | 0
[5 empty] | A.3 | KHU VƯỜN TƯỢC NHIỀU KÊNH RẠCH - 2 MẠCH (HS x 1,2 x 0,95)
|  |  | nckeodayac50vk-2 |  | D3.6114 | Kéo dây nhôm lõi thép cỡ dây 50mm2 - 2 mạch, độ cao từ 10-30m qua khu vườn tược nhiều kênh rạch (x hs 1,2 x 0,95) | km | 4,0/7 | 1.14 | 16.07 |  |  |  | 236500 | 0 | 0 | 0 | 4332632.7 | 0
|  |  | nckeodayac70vk-2 |  | D3.6115 | Kéo dây nhôm lõi thép cỡ dây 70mm2 - 2 mạch, độ cao từ 10-30m qua khu vườn tược nhiều kênh rạch (x hs 1,2 x 0,95) | km | 4,0/7 | 1.14 | 21.47 |  |  |  | 236500 | 0 | 0 | 0 | 5788526.7 | 0
|  |  | nckeodayac95vk-2 |  | D3.6116 | Kéo dây nhôm lõi thép cỡ dây 95mm2 - 2 mạch, độ cao từ 10-30m qua khu vườn tược nhiều kênh rạch (x hs 1,2 x 0,95) | km | 4,0/7 | 1.14 | 29.24 |  |  |  | 236500 | 0 | 0 | 0 | 7883396.4 | 0
|  |  | nckeodayac120vk-2 |  | D3.6151 | Kéo dây nhôm lõi thép cỡ dây 120mm2 - 2 mạch, độ cao từ 10-30m qua khu vườn tược nhiều kênh rạch (x hs 1,2 x 0,95) | km | 4,5/7 | 1.14 | 32.85 |  |  |  | 257586.5385 | 0 | 0 | 0 | 9646358.2788 | 0
|  |  | nckeodayac150vk-2 |  | D3.6152 | Kéo dây nhôm lõi thép cỡ dây 150mm2 - 2 mạch, độ cao từ 10-30m qua khu vườn tược nhiều kênh rạch (x hs 1,2 x 0,95) | km | 4,5/7 | 1.14 | 39.75 |  |  |  | 257586.5385 | 0 | 0 | 0 | 11672533.9904 | 0
|  |  | nckeodayac185vk-2 |  | D3.6153 | Kéo dây nhôm lõi thép cỡ dây 185mm2 - 2 mạch, độ cao từ 10-30m qua khu vườn tược nhiều kênh rạch (x hs 1,2 x 0,95) | km | 4,5/7 | 1.14 | 46.91 |  |  |  | 257586.5385 | 0 | 0 | 0 | 13775058.3519 | 0
|  |  | nckeodayac240vk-2 |  | D3.6154 | Kéo dây nhôm lõi thép cỡ dây 240mm2 - 2 mạch, độ cao từ 10-30m qua khu vườn tược nhiều kênh rạch (x hs 1,2 x 0,95) | km | 4,5/7 | 1.14 | 51.59 |  |  |  | 257586.5385 | 0 | 0 | 0 | 15149334.0519 | 0
[5 empty] | B | ĐỘ CAO CỘT < 10M (HS x 0,7)
[5 empty] | B.1 | ĐỊA HÌNH ĐỒI NÚI DỐC <=15◦, BÙN NƯỚC ≤ 20CM - 2 MẠCH (HS x 0,7 x 0,95)
|  |  | nckeodayac50<-2 |  | D3.6114 | Kéo dây nhôm lõi thép cỡ dây 50mm2 - 2 mạch, độ cao < 10m, địa hình đồi núi dốc <= 15°, bùn nước ≤ 20cm (x hs 0,7 x 0,95) | km | 4,0/7 | 0.665 | 16.07 |  |  |  | 236500 | 0 | 0 | 0 | 2527369.075 | 0
|  |  | nckeodayac70<-2 |  | D3.6115 | Kéo dây nhôm lõi thép cỡ dây 70mm2 - 2 mạch, độ cao < 10m, địa hình đồi núi dốc <= 15°, bùn nước ≤ 20cm (x hs 0,7 x 0,95) | km | 4,0/7 | 0.665 | 21.47 |  |  |  | 236500 | 0 | 0 | 0 | 3376640.575 | 0
|  |  | nckeodayac95<-2 |  | D3.6116 | Kéo dây nhôm lõi thép cỡ dây 95mm2 - 2 mạch, độ cao < 10m, địa hình đồi núi dốc <= 15°, bùn nước ≤ 20cm (x hs 0,7 x 0,95) | km | 4,0/7 | 0.665 | 29.24 |  |  |  | 236500 | 0 | 0 | 0 | 4598647.9 | 0
|  |  | nckeodayac120<-2 |  | D3.6151 | Kéo dây nhôm lõi thép cỡ dây 120mm2 - 2 mạch, độ cao < 10m, địa hình đồi núi dốc <= 15°, bùn nước ≤ 20cm (x hs 0,7 x 0,95) | km | 4,5/7 | 0.665 | 32.85 |  |  |  | 257586.5385 | 0 | 0 | 0 | 5627042.3293 | 0
|  |  | nckeodayac150<-2 |  | D3.6152 | Kéo dây nhôm lõi thép cỡ dây 150mm2 - 2 mạch, độ cao < 10m, địa hình đồi núi dốc <= 15°, bùn nước ≤ 20cm (x hs 0,7 x 0,95) | km | 4,5/7 | 0.665 | 39.75 |  |  |  | 257586.5385 | 0 | 0 | 0 | 6808978.1611 | 0
|  |  | nckeodayac185<-2 |  | D3.6153 | Kéo dây nhôm lõi thép cỡ dây 185mm2 - 2 mạch, độ cao < 10m, địa hình đồi núi dốc <= 15°, bùn nước ≤ 20cm (x hs 0,7 x 0,95) | km | 4,5/7 | 0.665 | 46.91 |  |  |  | 257586.5385 | 0 | 0 | 0 | 8035450.7053 | 0
|  |  | nckeodayac240<-2 |  | D3.6154 | Kéo dây nhôm lõi thép cỡ dây 240mm2 - 2 mạch, độ cao < 10m, địa hình đồi núi dốc <= 15°, bùn nước ≤ 20cm (x hs 0,7 x 0,95) | km | 4,5/7 | 0.665 | 51.59 |  |  |  | 257586.5385 | 0 | 0 | 0 | 8837111.5303 | 0
[5 empty] | B.2 | KHU ĐÔNG DÂN CƯ QUA CÁC TP, TX, TT - 2 MẠCH (HS x 0,7 x 1,15 x 0,95)
|  |  | nckeodayac50<dc-2 |  | D3.6114 | Kéo dây nhôm lõi thép cỡ dây 50mm2 - 2 mạch, độ cao < 10m qua khu đông dân cư (x hs 0,7 x 1,15 x 0,95) | km | 4,0/7 | 0.76475 | 16.07 |  |  |  | 236500 | 0 | 0 | 0 | 2906474.4362 | 0
|  |  | nckeodayac70<dc-2 |  | D3.6115 | Kéo dây nhôm lõi thép cỡ dây 70mm2 - 2 mạch, độ cao < 10m qua khu đông dân cư (x hs 0,7 x 1,15 x 0,95) | km | 4,0/7 | 0.76475 | 21.47 |  |  |  | 236500 | 0 | 0 | 0 | 3883136.6612 | 0
|  |  | nckeodayac95<dc-2 |  | D3.6116 | Kéo dây nhôm lõi thép cỡ dây 95mm2 - 2 mạch, độ cao < 10m qua khu đông dân cư (x hs 0,7 x 1,15 x 0,95) | km | 4,0/7 | 0.76475 | 29.24 |  |  |  | 236500 | 0 | 0 | 0 | 5288445.085 | 0
|  |  | nckeodayac120<dc-2 |  | D3.6151 | Kéo dây nhôm lõi thép cỡ dây 120mm2 - 2 mạch, độ cao < 10m qua khu đông dân cư (x hs 0,7 x 1,15 x 0,95) | km | 4,5/7 | 0.76475 | 32.85 |  |  |  | 257586.5385 | 0 | 0 | 0 | 6471098.6787 | 0
|  |  | nckeodayac150<dc-2 |  | D3.6152 | Kéo dây nhôm lõi thép cỡ dây 150mm2 - 2 mạch, độ cao < 10m qua khu đông dân cư (x hs 0,7 x 1,15 x 0,95) | km | 4,5/7 | 0.76475 | 39.75 |  |  |  | 257586.5385 | 0 | 0 | 0 | 7830324.8852 | 0
|  |  | nckeodayac185<dc-2 |  | D3.6153 | Kéo dây nhôm lõi thép cỡ dây 185mm2 - 2 mạch, độ cao < 10m qua khu đông dân cư (x hs 0,7 x 1,15 x 0,95) | km | 4,5/7 | 0.76475 | 46.91 |  |  |  | 257586.5385 | 0 | 0 | 0 | 9240768.3111 | 0
|  |  | nckeodayac240<dc-2 |  | D3.6154 | Kéo dây nhôm lõi thép cỡ dây 240mm2 - 2 mạch, độ cao < 10m qua khu đông dân cư (x hs 0,7 x 1,15 x 0,95) | km | 4,5/7 | 0.76475 | 51.59 |  |  |  | 257586.5385 | 0 | 0 | 0 | 10162678.2598 | 0
[5 empty] | B.3 | KHU VƯỜN TƯỢC NHIỀU KÊNH RẠCH - 2 MẠCH (HS x 0,7 x 1,2 x 0,95)
|  |  | nckeodayac50vk<-2 |  | D3.6114 | Kéo dây nhôm lõi thép cỡ dây 50mm2 - 2 mạch, độ cao < 10m qua khu vườn tược nhiều kênh rạch (x hs 0,7 x 1,2 x 0,95) | km | 4,0/7 | 0.798 | 16.07 |  |  |  | 236500 | 0 | 0 | 0 | 3032842.89 | 0
|  |  | nckeodayac70vk<-2 |  | D3.6115 | Kéo dây nhôm lõi thép cỡ dây 70mm2 - 2 mạch, độ cao < 10m qua khu vườn tược nhiều kênh rạch (x hs 0,7 x 1,2 x 0,95) | km | 4,0/7 | 0.798 | 21.47 |  |  |  | 236500 | 0 | 0 | 0 | 4051968.69 | 0
|  |  | nckeodayac95vk<-2 |  | D3.6116 | Kéo dây nhôm lõi thép cỡ dây 95mm2 - 2 mạch, độ cao < 10m qua khu vườn tược nhiều kênh rạch (x hs 0,7 x 1,2 x 0,95) | km | 4,0/7 | 0.798 | 29.24 |  |  |  | 236500 | 0 | 0 | 0 | 5518377.48 | 0
|  |  | nckeodayac120vk<-2 |  | D3.6151 | Kéo dây nhôm lõi thép cỡ dây 120mm2 - 2 mạch, độ cao < 10m qua khu vườn tược nhiều kênh rạch (x hs 0,7 x 1,2 x 0,95) | km | 4,5/7 | 0.798 | 32.85 |  |  |  | 257586.5385 | 0 | 0 | 0 | 6752450.7952 | 0
|  |  | nckeodayac150vk<-2 |  | D3.6152 | Kéo dây nhôm lõi thép cỡ dây 150mm2 - 2 mạch, độ cao < 10m qua khu vườn tược nhiều kênh rạch (x hs 0,7 x 1,2 x 0,95) | km | 4,5/7 | 0.798 | 39.75 |  |  |  | 257586.5385 | 0 | 0 | 0 | 8170773.7933 | 0
|  |  | nckeodayac185vk<-2 |  | D3.6153 | Kéo dây nhôm lõi thép cỡ dây 185mm2 - 2 mạch, độ cao < 10m qua khu vườn tược nhiều kênh rạch (x hs 0,7 x 1,2 x 0,95) | km | 4,5/7 | 0.798 | 46.91 |  |  |  | 257586.5385 | 0 | 0 | 0 | 9642540.8463 | 0
|  |  | nckeodayac240vk<-2 |  | D3.6154 | Kéo dây nhôm lõi thép cỡ dây 240mm2 - 2 mạch, độ cao < 10m qua khu vườn tược nhiều kênh rạch (x hs 0,7 x 1,2 x 0,95) | km | 4,5/7 | 0.798 | 51.59 |  |  |  | 257586.5385 | 0 | 0 | 0 | 10604533.8363 | 0
|  |  | V.1.2 |  |  | DÂY NHÔM A - 1 MẠCH
[5 empty] | A | ĐỘ CAO CỘT TỪ 10-30M
[5 empty] | A.1 | ĐỊA HÌNH ĐỒI NÚI DỐC <=15◦, BÙN NƯỚC ≤ 20CM
|  |  | nckeodaya50 |  | D3.6124 | Kéo dây nhôm A cỡ dây 50mm2 - 1 mạch, độ cao từ 10-30m, địa hình đồi núi dốc <= 15°, bùn nước ≤ 20cm | km | 4,0/7 | 1 | 12.8 |  |  |  | 236500 | 0 | 0 | 0 | 3027200 | 0
|  |  | nckeodaya70 |  | D3.6125 | Kéo dây nhôm A cỡ dây 70mm2 - 1 mạch, độ cao từ 10-30m, địa hình đồi núi dốc <= 15°, bùn nước ≤ 20cm | km | 4,0/7 | 1 | 17.2 |  |  |  | 236500 | 0 | 0 | 0 | 4067800 | 0
|  |  | nckeodaya95 |  | D3.6126 | Kéo dây nhôm A cỡ dây 95mm2 - 1 mạch, độ cao từ 10-30m, địa hình đồi núi dốc <= 15°, bùn nước ≤ 20cm | km | 4,0/7 | 1 | 23.5 |  |  |  | 236500 | 0 | 0 | 0 | 5557750 | 0
|  |  | nckeodaya120 |  | D3.6161 | Kéo dây nhôm A cỡ dây 120mm2 - 1 mạch, độ cao từ 10-30m, địa hình đồi núi dốc <= 15°, bùn nước ≤ 20cm | km | 4,0/7 | 1 | 26.8 |  |  |  | 236500 | 0 | 0 | 0 | 6338200 | 0
|  |  | nckeodaya150 |  | D3.6162 | Kéo dây nhôm A cỡ dây 150mm2 - 1 mạch, độ cao từ 10-30m, địa hình đồi núi dốc <= 15°, bùn nước ≤ 20cm | km | 4,0/7 | 1 | 31.8 |  |  |  | 236500 | 0 | 0 | 0 | 7520700 | 0
|  |  | nckeodaya185 |  | D3.6163 | Kéo dây nhôm A cỡ dây 185mm2 - 1 mạch, độ cao từ 10-30m, địa hình đồi núi dốc <= 15°, bùn nước ≤ 20cm | km | 4,0/7 | 1 | 37.53 |  |  |  | 236500 | 0 | 0 | 0 | 8875845 | 0
|  |  | nckeodaya240 |  | D3.6164 | Kéo dây nhôm A cỡ dây 240mm2 - 1 mạch, độ cao từ 10-30m, địa hình đồi núi dốc <= 15°, bùn nước ≤ 20cm | km | 4,0/7 | 1 | 41.27 |  |  |  | 236500 | 0 | 0 | 0 | 9760355 | 0
[5 empty] | A.2 | KHU ĐÔNG DÂN CƯ QUA CÁC TP, TX, TT (HS x 1,15)
|  |  | nckeodaya50dc |  | D3.6124 | Kéo dây nhôm A cỡ dây 50mm2 - 1 mạch, độ cao từ 10-30m qua khu đông dân cư (x hs 1,15) | km | 4,0/7 | 1.15 | 12.8 |  |  |  | 236500 | 0 | 0 | 0 | 3481280 | 0
|  |  | nckeodaya70dc |  | D3.6125 | Kéo dây nhôm A cỡ dây 70mm2 - 1 mạch, độ cao từ 10-30m qua khu đông dân cư (x hs 1,15) | km | 4,0/7 | 1.15 | 17.2 |  |  |  | 236500 | 0 | 0 | 0 | 4677970 | 0
|  |  | nckeodaya95dc |  | D3.6126 | Kéo dây nhôm A cỡ dây 95mm2 - 1 mạch, độ cao từ 10-30m qua khu đông dân cư (x hs 1,15) | km | 4,0/7 | 1.15 | 23.5 |  |  |  | 236500 | 0 | 0 | 0 | 6391412.5 | 0
|  |  | nckeodaya120dc |  | D3.6161 | Kéo dây nhôm A cỡ dây 120mm2 - 1 mạch, độ cao từ 10-30m qua khu đông dân cư (x hs 1,15) | km | 4,0/7 | 1.15 | 26.8 |  |  |  | 236500 | 0 | 0 | 0 | 7288930 | 0
|  |  | nckeodaya150dc |  | D3.6162 | Kéo dây nhôm A cỡ dây 150mm2 - 1 mạch, độ cao từ 10-30m qua khu đông dân cư (x hs 1,15) | km | 4,0/7 | 1.15 | 31.8 |  |  |  | 236500 | 0 | 0 | 0 | 8648805 | 0
|  |  | nckeodaya185dc |  | D3.6163 | Kéo dây nhôm A cỡ dây 185mm2 - 1 mạch, độ cao từ 10-30m qua khu đông dân cư (x hs 1,15) | km | 4,0/7 | 1.15 | 37.53 |  |  |  | 236500 | 0 | 0 | 0 | 10207221.75 | 0
|  |  | nckeodaya240dc |  | D3.6164 | Kéo dây nhôm A cỡ dây 240mm2 - 1 mạch, độ cao từ 10-30m qua khu đông dân cư (x hs 1,15) | km | 4,0/7 | 1.15 | 41.27 |  |  |  | 236500 | 0 | 0 | 0 | 11224408.25 | 0
[5 empty] | A.3 | KHU VƯỜN TƯỢC NHIỀU KÊNH RẠCH (HS x 1,2)
|  |  | nckeodaya50vk |  | D3.6124 | Kéo dây nhôm A cỡ dây 50mm2 - 1 mạch, độ cao từ 10-30m qua khu vườn tược kênh rạch (x hs 1,2) | km | 4,0/7 | 1.2 | 12.8 |  |  |  | 236500 | 0 | 0 | 0 | 3632640 | 0
|  |  | nckeodaya70vk |  | D3.6125 | Kéo dây nhôm A cỡ dây 70mm2 - 1 mạch, độ cao từ 10-30m qua khu vườn tược kênh rạch (x hs 1,2) | km | 4,0/7 | 1.2 | 17.2 |  |  |  | 236500 | 0 | 0 | 0 | 4881360 | 0
|  |  | nckeodaya95vk |  | D3.6126 | Kéo dây nhôm A cỡ dây 95mm2 - 1 mạch, độ cao từ 10-30m qua khu vườn tược kênh rạch (x hs 1,2) | km | 4,0/7 | 1.2 | 23.5 |  |  |  | 236500 | 0 | 0 | 0 | 6669300 | 0
|  |  | nckeodaya120vk |  | D3.6161 | Kéo dây nhôm A cỡ dây 120mm2 - 1 mạch, độ cao từ 10-30m qua khu vườn tược kênh rạch (x hs 1,2) | km | 4,0/7 | 1.2 | 26.8 |  |  |  | 236500 | 0 | 0 | 0 | 7605840 | 0
|  |  | nckeodaya150vk |  | D3.6162 | Kéo dây nhôm A cỡ dây 150mm2 - 1 mạch, độ cao từ 10-30m qua khu vườn tược kênh rạch (x hs 1,2) | km | 4,0/7 | 1.2 | 31.8 |  |  |  | 236500 | 0 | 0 | 0 | 9024840 | 0
|  |  | nckeodaya185vk |  | D3.6163 | Kéo dây nhôm A cỡ dây 185mm2 - 1 mạch, độ cao từ 10-30m qua khu vườn tược kênh rạch (x hs 1,2) | km | 4,0/7 | 1.2 | 37.53 |  |  |  | 236500 | 0 | 0 | 0 | 10651014 | 0
|  |  | nckeodaya240vk |  | D3.6164 | Kéo dây nhôm A cỡ dây 240mm2 - 1 mạch, độ cao từ 10-30m qua khu vườn tược kênh rạch (x hs 1,2) | km | 4,0/7 | 1.2 | 41.27 |  |  |  | 236500 | 0 | 0 | 0 | 11712426 | 0
[5 empty] | B | ĐỘ CAO CỘT < 10M (HS x 0,7)
[5 empty] | B.1 | ĐỊA HÌNH ĐỒI NÚI DỐC <=15◦, BÙN NƯỚC ≤ 20CM (HS x 0,7)
|  |  | nckeodaya50< |  | D3.6124 | Kéo dây nhôm A cỡ dây 50mm2 - 1 mạch, độ cao < 10m, địa hình đồi núi dốc <= 15°, bùn nước ≤ 20cm (x hs 0,7) | km | 4,0/7 | 0.7 | 12.8 |  |  |  | 236500 | 0 | 0 | 0 | 2119040 | 0
|  |  | nckeodaya70< |  | D3.6125 | Kéo dây nhôm A cỡ dây 70mm2 - 1 mạch, độ cao < 10m, địa hình đồi núi dốc <= 15°, bùn nước ≤ 20cm (x hs 0,7) | km | 4,0/7 | 0.7 | 17.2 |  |  |  | 236500 | 0 | 0 | 0 | 2847460 | 0
|  |  | nckeodaya95< |  | D3.6126 | Kéo dây nhôm A cỡ dây 95mm2 - 1 mạch, độ cao < 10m, địa hình đồi núi dốc <= 15°, bùn nước ≤ 20cm (x hs 0,7) | km | 4,0/7 | 0.7 | 23.5 |  |  |  | 236500 | 0 | 0 | 0 | 3890425 | 0
|  |  | nckeodaya120< |  | D3.6161 | Kéo dây nhôm A cỡ dây 120mm2 - 1 mạch, độ cao < 10m, địa hình đồi núi dốc <= 15°, bùn nước ≤ 20cm (x hs 0,7) | km | 4,0/7 | 0.7 | 26.8 |  |  |  | 236500 | 0 | 0 | 0 | 4436740 | 0
|  |  | nckeodaya150< |  | D3.6162 | Kéo dây nhôm A cỡ dây 150mm2 - 1 mạch, độ cao < 10m, địa hình đồi núi dốc <= 15°, bùn nước ≤ 20cm (x hs 0,7) | km | 4,0/7 | 0.7 | 31.8 |  |  |  | 236500 | 0 | 0 | 0 | 5264490 | 0
|  |  | nckeodaya185< |  | D3.6163 | Kéo dây nhôm A cỡ dây 185mm2 - 1 mạch, độ cao < 10m, địa hình đồi núi dốc <= 15°, bùn nước ≤ 20cm (x hs 0,7) | km | 4,0/7 | 0.7 | 37.53 |  |  |  | 236500 | 0 | 0 | 0 | 6213091.5 | 0
|  |  | nckeodaya240< |  | D3.6164 | Kéo dây nhôm A cỡ dây 240mm2 - 1 mạch, độ cao < 10m, địa hình đồi núi dốc <= 15°, bùn nước ≤ 20cm (x hs 0,7) | km | 4,0/7 | 0.7 | 41.27 |  |  |  | 236500 | 0 | 0 | 0 | 6832248.5 | 0
[5 empty] | B.2 | KHU ĐÔNG DÂN CƯ QUA CÁC TP, TX, TT (HS x 0,7 x 1,15)
|  |  | nckeodaya50<dc |  | D3.6124 | Kéo dây nhôm A cỡ dây 50mm2 - 1 mạch, độ cao < 10m qua khu đông dân cư (x hs 0,7 x 1,15) | km | 4,0/7 | 0.805 | 12.8 |  |  |  | 236500 | 0 | 0 | 0 | 2436896 | 0
|  |  | nckeodaya70<dc |  | D3.6125 | Kéo dây nhôm A cỡ dây 70mm2 - 1 mạch, độ cao < 10m qua khu đông dân cư (x hs 0,7 x 1,15) | km | 4,0/7 | 0.805 | 17.2 |  |  |  | 236500 | 0 | 0 | 0 | 3274579 | 0
|  |  | nckeodaya95<dc |  | D3.6126 | Kéo dây nhôm A cỡ dây 95mm2 - 1 mạch, độ cao < 10m qua khu đông dân cư (x hs 0,7 x 1,15) | km | 4,0/7 | 0.805 | 23.5 |  |  |  | 236500 | 0 | 0 | 0 | 4473988.75 | 0
|  |  | nckeodaya120<dc |  | D3.6161 | Kéo dây nhôm A cỡ dây 120mm2 - 1 mạch, độ cao < 10m qua khu đông dân cư (x hs 0,7 x 1,15) | km | 4,0/7 | 0.805 | 26.8 |  |  |  | 236500 | 0 | 0 | 0 | 5102251 | 0
|  |  | nckeodaya150<dc |  | D3.6162 | Kéo dây nhôm A cỡ dây 150mm2 - 1 mạch, độ cao < 10m qua khu đông dân cư (x hs 0,7 x 1,15) | km | 4,0/7 | 0.805 | 31.8 |  |  |  | 236500 | 0 | 0 | 0 | 6054163.5 | 0
|  |  | nckeodaya185<dc |  | D3.6163 | Kéo dây nhôm A cỡ dây 185mm2 - 1 mạch, độ cao < 10m qua khu đông dân cư (x hs 0,7 x 1,15) | km | 4,0/7 | 0.805 | 37.53 |  |  |  | 236500 | 0 | 0 | 0 | 7145055.225 | 0
|  |  | nckeodaya240<dc |  | D3.6164 | Kéo dây nhôm A cỡ dây 240mm2 - 1 mạch, độ cao < 10m qua khu đông dân cư (x hs 0,7 x 1,15) | km | 4,0/7 | 0.805 | 41.27 |  |  |  | 236500 | 0 | 0 | 0 | 7857085.775 | 0
[5 empty] | B.3 | KHU VƯỜN TƯỢC NHIỀU KÊNH RẠCH (HS x 0,7 x 1,2)
|  |  | nckeodaya50vk< |  | D3.6124 | Kéo dây nhôm A cỡ dây 50mm2 - 1 mạch, độ cao < 10m qua khu vườn tược kênh rạch (x hs 0,7 x 1,2) | km | 4,0/7 | 0.84 | 12.8 |  |  |  | 236500 | 0 | 0 | 0 | 2542848 | 0
|  |  | nckeodaya70vk< |  | D3.6125 | Kéo dây nhôm A cỡ dây 70mm2 - 1 mạch, độ cao < 10m qua khu vườn tược kênh rạch (x hs 0,7 x 1,2) | km | 4,0/7 | 0.84 | 17.2 |  |  |  | 236500 | 0 | 0 | 0 | 3416952 | 0
|  |  | nckeodaya95vk< |  | D3.6126 | Kéo dây nhôm A cỡ dây 95mm2 - 1 mạch, độ cao < 10m qua khu vườn tược kênh rạch (x hs 0,7 x 1,2) | km | 4,0/7 | 0.84 | 23.5 |  |  |  | 236500 | 0 | 0 | 0 | 4668510 | 0
|  |  | nckeodaya120vk< |  | D3.6161 | Kéo dây nhôm A cỡ dây 120mm2 - 1 mạch, độ cao < 10m qua khu vườn tược kênh rạch (x hs 0,7 x 1,2) | km | 4,0/7 | 0.84 | 26.8 |  |  |  | 236500 | 0 | 0 | 0 | 5324088 | 0
|  |  | nckeodaya150vk< |  | D3.6162 | Kéo dây nhôm A cỡ dây 150mm2 - 1 mạch, độ cao < 10m qua khu vườn tược kênh rạch (x hs 0,7 x 1,2) | km | 4,0/7 | 0.84 | 31.8 |  |  |  | 236500 | 0 | 0 | 0 | 6317388 | 0
|  |  | nckeodaya185vk< |  | D3.6163 | Kéo dây nhôm A cỡ dây 185mm2 - 1 mạch, độ cao < 10m qua khu vườn tược kênh rạch (x hs 0,7 x 1,2) | km | 4,0/7 | 0.84 | 37.53 |  |  |  | 236500 | 0 | 0 | 0 | 7455709.8 | 0
|  |  | nckeodaya240vk< |  | D3.6164 | Kéo dây nhôm A cỡ dây 240mm2 - 1 mạch, độ cao < 10m qua khu vườn tược kênh rạch (x hs 0,7 x 1,2) | km | 4,0/7 | 0.84 | 41.27 |  |  |  | 236500 | 0 | 0 | 0 | 8198698.2 | 0
|  |  | V.1.3 |  |  | DÂY NHÔM A - 2 MẠCH (HS x 0,95)
[5 empty] | A | ĐỘ CAO CỘT TỪ 10-30M
[5 empty] | A.1 | ĐỊA HÌNH ĐỒI NÚI DỐC <=15◦, BÙN NƯỚC ≤20CM - 2 MẠCH (HS x 0,95)
|  |  | nckeodaya50-2 |  | D3.6124 | Kéo dây nhôm A cỡ dây 50mm2 - 2 mạch, độ cao 10-30m, địa hình đồi núi dốc <= 15°, bùn nước ≤ 20cm (x hs x 0,95) | km | 4,0/7 | 0.95 | 12.8 |  |  |  | 236500 | 0 | 0 | 0 | 2875840 | 0
|  |  | nckeodaya70-2 |  | D3.6125 | Kéo dây nhôm A cỡ dây 70mm2 - 2 mạch, độ cao 10-30m, địa hình đồi núi dốc <= 15°, bùn nước ≤ 20cm (x hs x 0,95) | km | 4,0/7 | 0.95 | 17.2 |  |  |  | 236500 | 0 | 0 | 0 | 3864410 | 0
|  |  | nckeodaya95-2 |  | D3.6126 | Kéo dây nhôm A cỡ dây 95mm2 - 2 mạch, độ cao 10-30m, địa hình đồi núi dốc <= 15°, bùn nước ≤ 20cm (x hs x 0,95) | km | 4,0/7 | 0.95 | 23.5 |  |  |  | 236500 | 0 | 0 | 0 | 5279862.5 | 0
|  |  | nckeodaya120-2 |  | D3.6161 | Kéo dây nhôm A cỡ dây 120mm2 - 2 mạch, độ cao 10-30m, địa hình đồi núi dốc <= 15°, bùn nước ≤ 20cm (x hs x 0,95) | km | 4,0/7 | 0.95 | 26.8 |  |  |  | 236500 | 0 | 0 | 0 | 6021290 | 0
|  |  | nckeodaya150-2 |  | D3.6162 | Kéo dây nhôm A cỡ dây 150mm2 - 2 mạch, độ cao 10-30m, địa hình đồi núi dốc <= 15°, bùn nước ≤ 20cm (x hs x 0,95) | km | 4,0/7 | 0.95 | 31.8 |  |  |  | 236500 | 0 | 0 | 0 | 7144665 | 0
|  |  | nckeodaya185-2 |  | D3.6163 | Kéo dây nhôm A cỡ dây 185mm2 - 2 mạch, độ cao 10-30m, địa hình đồi núi dốc <= 15°, bùn nước ≤ 20cm (x hs x 0,95) | km | 4,0/7 | 0.95 | 37.53 |  |  |  | 236500 | 0 | 0 | 0 | 8432052.75 | 0
|  |  | nckeodaya240-2 |  | D3.6164 | Kéo dây nhôm A cỡ dây 240mm2 - 2 mạch, độ cao 10-30m, địa hình đồi núi dốc <= 15°, bùn nước ≤ 20cm (x hs x 0,95) | km | 4,0/7 | 0.95 | 41.27 |  |  |  | 236500 | 0 | 0 | 0 | 9272337.25 | 0
[5 empty] | A.2 | KHU ĐÔNG DÂN CƯ QUA CÁC TP, TX, TT - 2 MẠCH (HS x 0,95 x 1,15)
|  |  | nckeodaya50dc-2 |  | D3.6124 | Kéo dây nhôm A cỡ dây 50mm2 - 2 mạch, độ cao từ 10-30m qua khu đông dân cư (x hs x 0,95 x 1,15) | km | 4,0/7 | 1.0925 | 12.8 |  |  |  | 236500 | 0 | 0 | 0 | 3307216 | 0
|  |  | nckeodaya70dc-2 |  | D3.6125 | Kéo dây nhôm A cỡ dây 70mm2 - 2 mạch, độ cao từ 10-30m qua khu đông dân cư (x hs x 0,95 x 1,15) | km | 4,0/7 | 1.0925 | 17.2 |  |  |  | 236500 | 0 | 0 | 0 | 4444071.5 | 0
|  |  | nckeodaya95dc-2 |  | D3.6126 | Kéo dây nhôm A cỡ dây 95mm2 - 2 mạch, độ cao từ 10-30m qua khu đông dân cư (x hs x 0,95 x 1,15) | km | 4,0/7 | 1.0925 | 23.5 |  |  |  | 236500 | 0 | 0 | 0 | 6071841.875 | 0
|  |  | nckeodaya120dc-2 |  | D3.6161 | Kéo dây nhôm A cỡ dây 120mm2 - 2 mạch, độ cao từ 10-30m qua khu đông dân cư (x hs x 0,95 x 1,15) | km | 4,0/7 | 1.0925 | 26.8 |  |  |  | 236500 | 0 | 0 | 0 | 6924483.5 | 0
|  |  | nckeodaya150dc-2 |  | D3.6162 | Kéo dây nhôm A cỡ dây 150mm2 - 2 mạch, độ cao từ 10-30m qua khu đông dân cư (x hs x 0,95 x 1,15) | km | 4,0/7 | 1.0925 | 31.8 |  |  |  | 236500 | 0 | 0 | 0 | 8216364.75 | 0
|  |  | nckeodaya185dc-2 |  | D3.6163 | Kéo dây nhôm A cỡ dây 185mm2 - 2 mạch, độ cao từ 10-30m qua khu đông dân cư (x hs x 0,95 x 1,15) | km | 4,0/7 | 1.0925 | 37.53 |  |  |  | 236500 | 0 | 0 | 0 | 9696860.6625 | 0
|  |  | nckeodaya240dc-2 |  | D3.6164 | Kéo dây nhôm A cỡ dây 240mm2 - 2 mạch, độ cao từ 10-30m qua khu đông dân cư (x hs x 0,95 x 1,15) | km | 4,0/7 | 1.0925 | 41.27 |  |  |  | 236500 | 0 | 0 | 0 | 10663187.8375 | 0
[5 empty] | A.3 | KHU VƯỜN TƯỢC NHIỀU KÊNH RẠCH - 2 MẠCH (HS x 0,95 x 1,2)
|  |  | nckeodaya50vk-2 |  | D3.6124 | Kéo dây nhôm A cỡ dây 50mm2 - 2 mạch, độ cao từ 10-30m qua khu vườn tược kênh rạch (hs x 0,95 x 1,2) | km | 4,0/7 | 1.14 | 12.8 |  |  |  | 236500 | 0 | 0 | 0 | 3451008 | 0
|  |  | nckeodaya70vk-2 |  | D3.6125 | Kéo dây nhôm A cỡ dây 70mm2 - 2 mạch, độ cao từ 10-30m qua khu vườn tược kênh rạch (hs x 0,95 x 1,2) | km | 4,0/7 | 1.14 | 17.2 |  |  |  | 236500 | 0 | 0 | 0 | 4637292 | 0
|  |  | nckeodaya95vk-2 |  | D3.6126 | Kéo dây nhôm A cỡ dây 95mm2 - 2 mạch, độ cao từ 10-30m qua khu vườn tược kênh rạch (hs x 0,95 x 1,2) | km | 4,0/7 | 1.14 | 23.5 |  |  |  | 236500 | 0 | 0 | 0 | 6335835 | 0
|  |  | nckeodaya120vk-2 |  | D3.6161 | Kéo dây nhôm A cỡ dây 120mm2 - 2 mạch, độ cao từ 10-30m qua khu vườn tược kênh rạch (hs x 0,95 x 1,2) | km | 4,0/7 | 1.14 | 26.8 |  |  |  | 236500 | 0 | 0 | 0 | 7225548 | 0
|  |  | nckeodaya150vk-2 |  | D3.6162 | Kéo dây nhôm A cỡ dây 150mm2 - 2 mạch, độ cao từ 10-30m qua khu vườn tược kênh rạch (hs x 0,95 x 1,2) | km | 4,0/7 | 1.14 | 31.8 |  |  |  | 236500 | 0 | 0 | 0 | 8573598 | 0
|  |  | nckeodaya185vk-2 |  | D3.6163 | Kéo dây nhôm A cỡ dây 185mm2 - 2 mạch, độ cao từ 10-30m qua khu vườn tược kênh rạch (hs x 0,95 x 1,2) | km | 4,0/7 | 1.14 | 37.53 |  |  |  | 236500 | 0 | 0 | 0 | 10118463.3 | 0
|  |  | nckeodaya240vk-2 |  | D3.6164 | Kéo dây nhôm A cỡ dây 240mm2 - 2 mạch, độ cao từ 10-30m qua khu vườn tược kênh rạch (hs x 0,95 x 1,2) | km | 4,0/7 | 1.14 | 41.27 |  |  |  | 236500 | 0 | 0 | 0 | 11126804.7 | 0
[5 empty] | B | ĐỘ CAO CỘT < 10M (HS x 0,7)
[5 empty] | B.1 | ĐỊA HÌNH ĐỒI NÚI DỐC <=15◦, BÙN NƯỚC ≤20CM - 2 MẠCH (HS x 0,95 x 0,7)
|  |  | nckeodaya50<-2 |  | D3.6124 | Kéo dây nhôm A cỡ dây 50mm2 - 2 mạch, độ cao < 10m, địa hình đồi núi dốc <= 15°, bùn nước ≤ 20cm (hs x 0,95 x 0,7) | km | 4,0/7 | 0.665 | 12.8 |  |  |  | 236500 | 0 | 0 | 0 | 2013088 | 0
|  |  | nckeodaya70<-2 |  | D3.6125 | Kéo dây nhôm A cỡ dây 70mm2 - 2 mạch, độ cao < 10m, địa hình đồi núi dốc <= 15°, bùn nước ≤ 20cm (hs x 0,95 x 0,7) | km | 4,0/7 | 0.665 | 17.2 |  |  |  | 236500 | 0 | 0 | 0 | 2705087 | 0
|  |  | nckeodaya95<-2 |  | D3.6126 | Kéo dây nhôm A cỡ dây 95mm2 - 2 mạch, độ cao < 10m, địa hình đồi núi dốc <= 15°, bùn nước ≤ 20cm (hs x 0,95 x 0,7) | km | 4,0/7 | 0.665 | 23.5 |  |  |  | 236500 | 0 | 0 | 0 | 3695903.75 | 0
|  |  | nckeodaya120<-2 |  | D3.6161 | Kéo dây nhôm A cỡ dây 120mm2 - 2 mạch, độ cao < 10m, địa hình đồi núi dốc <= 15°, bùn nước ≤ 20cm (hs x 0,95 x 0,7) | km | 4,0/7 | 0.665 | 26.8 |  |  |  | 236500 | 0 | 0 | 0 | 4214903 | 0
|  |  | nckeodaya150<-2 |  | D3.6162 | Kéo dây nhôm A cỡ dây 150mm2 - 2 mạch, độ cao < 10m, địa hình đồi núi dốc <= 15°, bùn nước ≤ 20cm (hs x 0,95 x 0,7) | km | 4,0/7 | 0.665 | 31.8 |  |  |  | 236500 | 0 | 0 | 0 | 5001265.5 | 0
|  |  | nckeodaya185<-2 |  | D3.6163 | Kéo dây nhôm A cỡ dây 185mm2 - 2 mạch, độ cao < 10m, địa hình đồi núi dốc <= 15°, bùn nước ≤ 20cm (hs x 0,95 x 0,7) | km | 4,0/7 | 0.665 | 37.53 |  |  |  | 236500 | 0 | 0 | 0 | 5902436.925 | 0
|  |  | nckeodaya240<-2 |  | D3.6164 | Kéo dây nhôm A cỡ dây 240mm2 - 2 mạch, độ cao < 10m, địa hình đồi núi dốc <= 15°, bùn nước ≤ 20cm (hs x 0,95 x 0,7) | km | 4,0/7 | 0.665 | 41.27 |  |  |  | 236500 | 0 | 0 | 0 | 6490636.075 | 0
[5 empty] | B.2 | KHU ĐÔNG DÂN CƯ QUA CÁC TP, TX, TT - 2 MẠCH (HS x 0,95 x 0,7 x 1,15)
|  |  | nckeodaya50<dc-2 |  | D3.6124 | Kéo dây nhôm A cỡ dây 50mm2 - 2 mạch, độ cao < 10m qua khu đông dân cư (hs x 0,95 x 0,7 x 1,15) | km | 4,0/7 | 0.76475 | 12.8 |  |  |  | 236500 | 0 | 0 | 0 | 2315051.2 | 0
|  |  | nckeodaya70<dc-2 |  | D3.6125 | Kéo dây nhôm A cỡ dây 70mm2 - 2 mạch, độ cao < 10m qua khu đông dân cư (hs x 0,95 x 0,7 x 1,15) | km | 4,0/7 | 0.76475 | 17.2 |  |  |  | 236500 | 0 | 0 | 0 | 3110850.05 | 0
|  |  | nckeodaya95<dc-2 |  | D3.6126 | Kéo dây nhôm A cỡ dây 95mm2 - 2 mạch, độ cao < 10m qua khu đông dân cư (hs x 0,95 x 0,7 x 1,15) | km | 4,0/7 | 0.76475 | 23.5 |  |  |  | 236500 | 0 | 0 | 0 | 4250289.3125 | 0
|  |  | nckeodaya120<dc-2 |  | D3.6161 | Kéo dây nhôm A cỡ dây 120mm2 - 2 mạch, độ cao < 10m qua khu đông dân cư (hs x 0,95 x 0,7 x 1,15) | km | 4,0/7 | 0.76475 | 26.8 |  |  |  | 236500 | 0 | 0 | 0 | 4847138.45 | 0
|  |  | nckeodaya150<dc-2 |  | D3.6162 | Kéo dây nhôm A cỡ dây 150mm2 - 2 mạch, độ cao < 10m qua khu đông dân cư (hs x 0,95 x 0,7 x 1,15) | km | 4,0/7 | 0.76475 | 31.8 |  |  |  | 236500 | 0 | 0 | 0 | 5751455.325 | 0
|  |  | nckeodaya185<dc-2 |  | D3.6163 | Kéo dây nhôm A cỡ dây 185mm2 - 2 mạch, độ cao < 10m qua khu đông dân cư (hs x 0,95 x 0,7 x 1,15) | km | 4,0/7 | 0.76475 | 37.53 |  |  |  | 236500 | 0 | 0 | 0 | 6787802.4638 | 0
|  |  | nckeodaya240<dc-2 |  | D3.6164 | Kéo dây nhôm A cỡ dây 240mm2 - 2 mạch, độ cao < 10m qua khu đông dân cư (hs x 0,95 x 0,7 x 1,15) | km | 4,0/7 | 0.76475 | 41.27 |  |  |  | 236500 | 0 | 0 | 0 | 7464231.4863 | 0
[5 empty] | B.3 | KHU VƯỜN TƯỢC NHIỀU KÊNH RẠCH - 2 MẠCH (HS x 0,95 x 0,7 x 1,2)
|  |  | nckeodaya50vk-2< |  | D3.6124 | Kéo dây nhôm A cỡ dây 50mm2 - 2 mạch, độ cao < 10m qua khu vườn tược kênh rạch (hs x 0,95 x 0,7 x 1,2) | km | 4,0/7 | 0.798 | 12.8 |  |  |  | 236500 | 0 | 0 | 0 | 2415705.6 | 0
|  |  | nckeodaya70vk-2< |  | D3.6125 | Kéo dây nhôm A cỡ dây 50mm2 - 2 mạch, độ cao < 10m qua khu vườn tược kênh rạch (hs x 0,95 x 0,7 x 1,2) | km | 4,0/7 | 0.798 | 17.2 |  |  |  | 236500 | 0 | 0 | 0 | 3246104.4 | 0
|  |  | nckeodaya95vk-2< |  | D3.6126 | Kéo dây nhôm A cỡ dây 50mm2 - 2 mạch, độ cao < 10m qua khu vườn tược kênh rạch (hs x 0,95 x 0,7 x 1,2) | km | 4,0/7 | 0.798 | 23.5 |  |  |  | 236500 | 0 | 0 | 0 | 4435084.5 | 0
|  |  | nckeodaya120vk-2< |  | D3.6161 | Kéo dây nhôm A cỡ dây 120mm2 - 2 mạch, độ cao < 10m qua khu vườn tược kênh rạch (hs x 0,95 x 0,7 x 1,2) | km | 4,0/7 | 0.798 | 26.8 |  |  |  | 236500 | 0 | 0 | 0 | 5057883.6 | 0
|  |  | nckeodaya150vk-2< |  | D3.6162 | Kéo dây nhôm A cỡ dây 150mm2 - 2 mạch, độ cao < 10m qua khu vườn tược kênh rạch (hs x 0,95 x 0,7 x 1,2) | km | 4,0/7 | 0.798 | 31.8 |  |  |  | 236500 | 0 | 0 | 0 | 6001518.6 | 0
|  |  | nckeodaya185vk-2< |  | D3.6163 | Kéo dây nhôm A cỡ dây 185mm2 - 2 mạch, độ cao < 10m qua khu vườn tược kênh rạch (hs x 0,95 x 0,7 x 1,2) | km | 4,0/7 | 0.798 | 37.53 |  |  |  | 236500 | 0 | 0 | 0 | 7082924.31 | 0
|  |  | nckeodaya240vk-2< |  | D3.6164 | Kéo dây nhôm A cỡ dây 240mm2 - 2 mạch, độ cao < 10m qua khu vườn tược kênh rạch (hs x 0,95 x 0,7 x 1,2) | km | 4,0/7 | 0.798 | 41.27 |  |  |  | 236500 | 0 | 0 | 0 | 7788763.29 | 0
|  |  | V.1.4 |  |  | DÂY ĐỒNG M - 1 MẠCH
[5 empty] | A | ĐỘ CAO CỘT TỪ 10-30M
[5 empty] | A.1 | ĐỊA HÌNH ĐỒI NÚI DỐC <=15◦, BÙN NƯỚC ≤20CM
|  |  | nckeodaym25 |  | D3.6142 | Kéo dây đồng cỡ dây 25mm2 - 1 mạch, độ cao từ 10-30m, địa hình đồi núi dốc <= 15°, bùn nước ≤ 20cm | km | 4,0/7 | 1 | 14.47 |  |  |  | 236500 | 0 | 0 | 0 | 3422155 | 0
|  |  | nckeodaym35 |  | D3.6143 | Kéo dây đồng cỡ dây 35mm2 - 1 mạch, độ cao từ 10-30m, địa hình đồi núi dốc <= 15°, bùn nước ≤ 20cm | km | 4,0/7 | 1 | 15.86 |  |  |  | 236500 | 0 | 0 | 0 | 3750890 | 0
|  |  | nckeodaym50 |  | D3.6144 | Kéo dây đồng cỡ dây 50mm2 - 1 mạch, độ cao từ 10-30m, địa hình đồi núi dốc <= 15°, bùn nước ≤ 20cm | km | 4,0/7 | 1 | 20.72 |  |  |  | 236500 | 0 | 0 | 0 | 4900280 | 0
|  |  | nckeodaym70 |  | D3.6145 | Kéo dây đồng cỡ dây 70mm2 - 1 mạch, độ cao từ 10-30m, địa hình đồi núi dốc <= 15°, bùn nước ≤ 20cm | km | 4,0/7 | 1 | 27.91 |  |  |  | 236500 | 0 | 0 | 0 | 6600715 | 0
|  |  | nckeodaym95 |  | D3.6146 | Kéo dây đồng cỡ dây 95mm2 - 1 mạch, độ cao từ 10-30m, địa hình đồi núi dốc <= 15°, bùn nước ≤ 20cm | km | 4,0/7 | 1 | 38.04 |  |  |  | 236500 | 0 | 0 | 0 | 8996460 | 0
|  |  | nckeodaym120 |  | D3.6171 | Kéo dây đồng cỡ dây 120mm2 - 1 mạch, độ cao từ 10-30m, địa hình đồi núi dốc <= 15°, bùn nước ≤ 20cm | km | 4,5/7 | 1 | 42.41 |  |  |  | 257586.5385 | 0 | 0 | 0 | 10924245.0962 | 0
|  |  | nckeodaym150 |  | D3.6172 | Kéo dây đồng cỡ dây 150mm2 - 1 mạch, độ cao từ 10-30m, địa hình đồi núi dốc <= 15°, bùn nước ≤ 20cm | km | 4,5/7 | 1 | 51.66 |  |  |  | 257586.5385 | 0 | 0 | 0 | 13306920.5769 | 0
|  |  | nckeodaym180 |  | D3.6173 | Kéo dây đồng cỡ dây 185mm2 - 1 mạch, độ cao từ 10-30m, địa hình đồi núi dốc <= 15°, bùn nước ≤ 20cm | km | 4,5/7 | 1 | 60.98 |  |  |  | 257586.5385 | 0 | 0 | 0 | 15707627.1154 | 0
|  |  | nckeodaym240 |  | D3.6174 | Kéo dây đồng cỡ dây 240mm2 - 1 mạch, độ cao từ 10-30m, địa hình đồi núi dốc <= 15°, bùn nước ≤ 20cm | km | 4,5/7 | 1 | 67.07 |  |  |  | 257586.5385 | 0 | 0 | 0 | 17276329.1346 | 0
[5 empty] | A.2 | KHU ĐÔNG DÂN CƯ QUA CÁC TP, TX, TT (HS x 1,15)
|  |  | nckeodaym25dc |  | D3.6142 | Kéo dây đồng cỡ dây 25mm2 - 1 mạch, độ cao từ 10-30m qua khu đông dân cư (x hs 1,15) | km | 4,0/7 | 1.15 | 14.47 |  |  |  | 236500 | 0 | 0 | 0 | 3935478.25 | 0
|  |  | nckeodaym35dc |  | D3.6143 | Kéo dây đồng cỡ dây 35mm2 - 1 mạch, độ cao từ 10-30m qua khu đông dân cư (x hs 1,15) | km | 4,0/7 | 1.15 | 15.86 |  |  |  | 236500 | 0 | 0 | 0 | 4313523.5 | 0
|  |  | nckeodaym50dc |  | D3.6144 | Kéo dây đồng cỡ dây 50mm2 - 1 mạch, độ cao từ 10-30m qua khu đông dân cư (x hs 1,15) | km | 4,0/7 | 1.15 | 20.72 |  |  |  | 236500 | 0 | 0 | 0 | 5635322 | 0
|  |  | nckeodaym70dc |  | D3.6145 | Kéo dây đồng cỡ dây 70mm2 - 1 mạch, độ cao từ 10-30m qua khu đông dân cư (x hs 1,15) | km | 4,0/7 | 1.15 | 27.91 |  |  |  | 236500 | 0 | 0 | 0 | 7590822.25 | 0
|  |  | nckeodaym95dc |  | D3.6146 | Kéo dây đồng cỡ dây 95mm2 - 1 mạch, độ cao từ 10-30m qua khu đông dân cư (x hs 1,15) | km | 4,0/7 | 1.15 | 38.04 |  |  |  | 236500 | 0 | 0 | 0 | 10345929 | 0
|  |  | nckeodaym120dc |  | D3.6171 | Kéo dây đồng cỡ dây 120mm2 - 1 mạch, độ cao từ 10-30m qua khu đông dân cư (x hs 1,15) | km | 4,5/7 | 1.15 | 42.41 |  |  |  | 257586.5385 | 0 | 0 | 0 | 12562881.8606 | 0
|  |  | nckeodaym150dc |  | D3.6172 | Kéo dây đồng cỡ dây 150mm2 - 1 mạch, độ cao từ 10-30m qua khu đông dân cư (x hs 1,15) | km | 4,5/7 | 1.15 | 51.66 |  |  |  | 257586.5385 | 0 | 0 | 0 | 15302958.6635 | 0
|  |  | nckeodaym180dc |  | D3.6173 | Kéo dây đồng cỡ dây 185mm2 - 1 mạch, độ cao từ 10-30m qua khu đông dân cư (x hs 1,15) | km | 4,5/7 | 1.15 | 60.98 |  |  |  | 257586.5385 | 0 | 0 | 0 | 18063771.1827 | 0
|  |  | nckeodaym240dc |  | D3.6174 | Kéo dây đồng cỡ dây 240mm2 - 1 mạch, độ cao từ 10-30m qua khu đông dân cư (x hs 1,15) | km | 4,5/7 | 1.15 | 67.07 |  |  |  | 257586.5385 | 0 | 0 | 0 | 19867778.5048 | 0
[5 empty] | A.3 | KHU VƯỜN TƯỢC NHIỀU KÊNH RẠCH (HS x 1,2)
|  |  | nckeodaym25vk |  | D3.6142 | Kéo dây đồng cỡ dây 25mm2 - 1 mạch, độ cao từ 10-30m qua khu vườn tược kênh rạch (x hs 1,2) | km | 4,0/7 | 1.2 | 14.47 |  |  |  | 236500 | 0 | 0 | 0 | 4106586 | 0
|  |  | nckeodaym35vk |  | D3.6143 | Kéo dây đồng cỡ dây 35mm2 - 1 mạch, độ cao từ 10-30m qua khu vườn tược kênh rạch (x hs 1,2) | km | 4,0/7 | 1.2 | 15.86 |  |  |  | 236500 | 0 | 0 | 0 | 4501068 | 0
|  |  | nckeodaym50vk |  | D3.6144 | Kéo dây đồng cỡ dây 50mm2 - 1 mạch, độ cao từ 10-30m qua khu vườn tược kênh rạch (x hs 1,2) | km | 4,0/7 | 1.2 | 20.72 |  |  |  | 236500 | 0 | 0 | 0 | 5880336 | 0
|  |  | nckeodaym70vk |  | D3.6145 | Kéo dây đồng cỡ dây 70mm2 - 1 mạch, độ cao từ 10-30m qua khu vườn tược kênh rạch (x hs 1,2) | km | 4,0/7 | 1.2 | 27.91 |  |  |  | 236500 | 0 | 0 | 0 | 7920858 | 0
|  |  | nckeodaym95vk |  | D3.6146 | Kéo dây đồng cỡ dây 95mm2 - 1 mạch, độ cao từ 10-30m qua khu vườn tược kênh rạch (x hs 1,2) | km | 4,0/7 | 1.2 | 38.04 |  |  |  | 236500 | 0 | 0 | 0 | 10795752 | 0
|  |  | nckeodaym120vk |  | D3.6171 | Kéo dây đồng cỡ dây 120mm2 - 1 mạch, độ cao từ 10-30m qua khu vườn tược kênh rạch (x hs 1,2) | km | 4,5/7 | 1.2 | 42.41 |  |  |  | 257586.5385 | 0 | 0 | 0 | 13109094.1154 | 0
|  |  | nckeodaym150vk |  | D3.6172 | Kéo dây đồng cỡ dây 150mm2 - 1 mạch, độ cao từ 10-30m qua khu vườn tược kênh rạch (x hs 1,2) | km | 4,5/7 | 1.2 | 51.66 |  |  |  | 257586.5385 | 0 | 0 | 0 | 15968304.6923 | 0
|  |  | nckeodaym180vk |  | D3.6173 | Kéo dây đồng cỡ dây 185mm2 - 1 mạch, độ cao từ 10-30m qua khu vườn tược kênh rạch (x hs 1,2) | km | 4,5/7 | 1.2 | 60.98 |  |  |  | 257586.5385 | 0 | 0 | 0 | 18849152.5385 | 0
|  |  | nckeodaym240vk |  | D3.6174 | Kéo dây đồng cỡ dây 240mm2 - 1 mạch, độ cao từ 10-30m qua khu vườn tược kênh rạch (x hs 1,2) | km | 4,5/7 | 1.2 | 67.07 |  |  |  | 257586.5385 | 0 | 0 | 0 | 20731594.9615 | 0
[5 empty] | B | ĐỘ CAO CỘT < 10M (HS x 0,7)
[5 empty] | B.1 | ĐỊA HÌNH ĐỒI NÚI DỐC <=15◦, BÙN NƯỚC ≤20CM (HS x 0,7)
|  |  | nckeodaym25< |  | D3.6142 | Kéo dây đồng cỡ dây 25mm2 - 1 mạch, độ cao < 10m, địa hình đồi núi dốc <= 15°, bùn nước ≤ 20cm (x hs 0,7) | km | 4,0/7 | 0.7 | 14.47 |  |  |  | 236500 | 0 | 0 | 0 | 2395508.5 | 0
|  |  | nckeodaym35< |  | D3.6143 | Kéo dây đồng cỡ dây 35mm2 - 1 mạch, độ cao < 10m, địa hình đồi núi dốc <= 15°, bùn nước ≤ 20cm (x hs 0,7) | km | 4,0/7 | 0.7 | 15.86 |  |  |  | 236500 | 0 | 0 | 0 | 2625623 | 0
|  |  | nckeodaym50< |  | D3.6144 | Kéo dây đồng cỡ dây 50mm2 - 1 mạch, độ cao < 10m, địa hình đồi núi dốc <= 15°, bùn nước ≤ 20cm (x hs 0,7) | km | 4,0/7 | 0.7 | 20.72 |  |  |  | 236500 | 0 | 0 | 0 | 3430196 | 0
|  |  | nckeodaym70< |  | D3.6145 | Kéo dây đồng cỡ dây 70mm2 - 1 mạch, độ cao < 10m, địa hình đồi núi dốc <= 15°, bùn nước ≤ 20cm (x hs 0,7) | km | 4,0/7 | 0.7 | 27.91 |  |  |  | 236500 | 0 | 0 | 0 | 4620500.5 | 0
|  |  | nckeodaym95< |  | D3.6146 | Kéo dây đồng cỡ dây 95mm2 - 1 mạch, độ cao < 10m, địa hình đồi núi dốc <= 15°, bùn nước ≤ 20cm (x hs 0,7) | km | 4,0/7 | 0.7 | 38.04 |  |  |  | 236500 | 0 | 0 | 0 | 6297522 | 0
|  |  | nckeodaym120< |  | D3.6171 | Kéo dây đồng cỡ dây 120mm2 - 1 mạch, độ cao < 10m, địa hình đồi núi dốc <= 15°, bùn nước ≤ 20cm (x hs 0,7) | km | 4,5/7 | 0.7 | 42.41 |  |  |  | 257586.5385 | 0 | 0 | 0 | 7646971.5673 | 0
|  |  | nckeodaym150< |  | D3.6172 | Kéo dây đồng cỡ dây 150mm2 - 1 mạch, độ cao < 10m, địa hình đồi núi dốc <= 15°, bùn nước ≤ 20cm (x hs 0,7) | km | 4,5/7 | 0.7 | 51.66 |  |  |  | 257586.5385 | 0 | 0 | 0 | 9314844.4038 | 0
|  |  | nckeodaym180< |  | D3.6173 | Kéo dây đồng cỡ dây 185mm2 - 1 mạch, độ cao < 10m, địa hình đồi núi dốc <= 15°, bùn nước ≤ 20cm (x hs 0,7) | km | 4,5/7 | 0.7 | 60.98 |  |  |  | 257586.5385 | 0 | 0 | 0 | 10995338.9808 | 0
|  |  | nckeodaym240< |  | D3.6174 | Kéo dây đồng cỡ dây 240mm2 - 1 mạch, độ cao < 10m, địa hình đồi núi dốc <= 15°, bùn nước ≤ 20cm (x hs 0,7) | km | 4,5/7 | 0.7 | 67.07 |  |  |  | 257586.5385 | 0 | 0 | 0 | 12093430.3942 | 0
[5 empty] | B.2 | KHU ĐÔNG DÂN CƯ QUA CÁC TP, TX, TT (HS x 0,7 x 1,15)
|  |  | nckeodaym25<dc |  | D3.6142 | Kéo dây đồng cỡ dây 25mm2 - 1 mạch, độ cao < 10m qua khu đông dân cư (x hs 0,7 x 1,15) | km | 4,0/7 | 0.805 | 14.47 |  |  |  | 236500 | 0 | 0 | 0 | 2754834.775 | 0
|  |  | nckeodaym35<dc |  | D3.6143 | Kéo dây đồng cỡ dây 35mm2 - 1 mạch, độ cao < 10m qua khu đông dân cư (x hs 0,7 x 1,15) | km | 4,0/7 | 0.805 | 15.86 |  |  |  | 236500 | 0 | 0 | 0 | 3019466.45 | 0
|  |  | nckeodaym50<dc |  | D3.6144 | Kéo dây đồng cỡ dây 50mm2 - 1 mạch, độ cao < 10m qua khu đông dân cư (x hs 0,7 x 1,15) | km | 4,0/7 | 0.805 | 20.72 |  |  |  | 236500 | 0 | 0 | 0 | 3944725.4 | 0
|  |  | nckeodaym70<dc |  | D3.6145 | Kéo dây đồng cỡ dây 70mm2 - 1 mạch, độ cao < 10m qua khu đông dân cư (x hs 0,7 x 1,15) | km | 4,0/7 | 0.805 | 27.91 |  |  |  | 236500 | 0 | 0 | 0 | 5313575.575 | 0
|  |  | nckeodaym95<dc |  | D3.6146 | Kéo dây đồng cỡ dây 95mm2 - 1 mạch, độ cao < 10m qua khu đông dân cư (x hs 0,7 x 1,15) | km | 4,0/7 | 0.805 | 38.04 |  |  |  | 236500 | 0 | 0 | 0 | 7242150.3 | 0
|  |  | nckeodaym120<dc |  | D3.6171 | Kéo dây đồng cỡ dây 120mm2 - 1 mạch, độ cao < 10m qua khu đông dân cư (x hs 0,7 x 1,15) | km | 4,5/7 | 0.805 | 42.41 |  |  |  | 257586.5385 | 0 | 0 | 0 | 8794017.3024 | 0
|  |  | nckeodaym150<dc |  | D3.6172 | Kéo dây đồng cỡ dây 150mm2 - 1 mạch, độ cao < 10m qua khu đông dân cư (x hs 0,7 x 1,15) | km | 4,5/7 | 0.805 | 51.66 |  |  |  | 257586.5385 | 0 | 0 | 0 | 10712071.0644 | 0
|  |  | nckeodaym180<dc |  | D3.6173 | Kéo dây đồng cỡ dây 185mm2 - 1 mạch, độ cao < 10m qua khu đông dân cư (x hs 0,7 x 1,15) | km | 4,5/7 | 0.805 | 60.98 |  |  |  | 257586.5385 | 0 | 0 | 0 | 12644639.8279 | 0
|  |  | nckeodaym240<dc |  | D3.6174 | Kéo dây đồng cỡ dây 240mm2 - 1 mạch, độ cao < 10m qua khu đông dân cư (x hs 0,7 x 1,15) | km | 4,5/7 | 0.805 | 67.07 |  |  |  | 257586.5385 | 0 | 0 | 0 | 13907444.9534 | 0
|  |  | V.1.5 |  |  | DÂY ĐỒNG M - 2 MẠCH (HS x 0,95)
[5 empty] | A | ĐỘ CAO CỘT TỪ 10-30M
[5 empty] | A.1 | ĐỊA HÌNH ĐỒI NÚI DỐC <=15◦, BÙN NƯỚC ≤20CM - 2 MẠCH (HS x 0,95)
|  |  | nckeodaym25-2 |  | D3.6142 | Kéo dây đồng cỡ dây 25mm2 - 2 mạch, độ cao 10-30m, địa hình đồi núi dốc <= 15°, bùn nước ≤ 20cm (x hs 0,95) | km | 4,0/7 | 0.95 | 14.47 |  |  |  | 236500 | 0 | 0 | 0 | 3251047.25 | 0
|  |  | nckeodaym35-2 |  | D3.6143 | Kéo dây đồng cỡ dây 35mm2 - 2 mạch, độ cao 10-30m, địa hình đồi núi dốc <= 15°, bùn nước ≤ 20cm (x hs 0,95) | km | 4,0/7 | 0.95 | 15.86 |  |  |  | 236500 | 0 | 0 | 0 | 3563345.5 | 0
|  |  | nckeodaym50-2 |  | D3.6144 | Kéo dây đồng cỡ dây 50mm2 - 2 mạch, độ cao 10-30m, địa hình đồi núi dốc <= 15°, bùn nước ≤ 20cm (x hs 0,95) | km | 4,0/7 | 0.95 | 20.72 |  |  |  | 236500 | 0 | 0 | 0 | 4655266 | 0
|  |  | nckeodaym70-2 |  | D3.6145 | Kéo dây đồng cỡ dây 70mm2 - 2 mạch, độ cao 10-30m, địa hình đồi núi dốc <= 15°, bùn nước ≤ 20cm (x hs 0,95) | km | 4,0/7 | 0.95 | 27.91 |  |  |  | 236500 | 0 | 0 | 0 | 6270679.25 | 0
|  |  | nckeodaym95-2 |  | D3.6146 | Kéo dây đồng cỡ dây 95mm2 - 2 mạch, độ cao 10-30m, địa hình đồi núi dốc <= 15°, bùn nước ≤ 20cm (x hs 0,95) | km | 4,0/7 | 0.95 | 38.04 |  |  |  | 236500 | 0 | 0 | 0 | 8546637 | 0
|  |  | nckeodaym120-2 |  | D3.6171 | Kéo dây đồng cỡ dây 120mm2 - 2 mạch, độ cao 10-30m, địa hình đồi núi dốc <= 15°, bùn nước ≤ 20cm (x hs 0,95) | km | 4,5/7 | 0.95 | 42.41 |  |  |  | 257586.5385 | 0 | 0 | 0 | 10378032.8413 | 0
|  |  | nckeodaym150-2 |  | D3.6172 | Kéo dây đồng cỡ dây 150mm2 - 2 mạch, độ cao 10-30m, địa hình đồi núi dốc <= 15°, bùn nước ≤ 20cm (x hs 0,95) | km | 4,5/7 | 0.95 | 51.66 |  |  |  | 257586.5385 | 0 | 0 | 0 | 12641574.5481 | 0
|  |  | nckeodaym180-2 |  | D3.6173 | Kéo dây đồng cỡ dây 185mm2 - 2 mạch, độ cao 10-30m, địa hình đồi núi dốc <= 15°, bùn nước ≤ 20cm (x hs 0,95) | km | 4,5/7 | 0.95 | 60.98 |  |  |  | 257586.5385 | 0 | 0 | 0 | 14922245.7596 | 0
|  |  | nckeodaym240-2 |  | D3.6174 | Kéo dây đồng cỡ dây 240mm2 - 2 mạch, độ cao 10-30m, địa hình đồi núi dốc <= 15°, bùn nước ≤ 20cm (x hs 0,95) | km | 4,5/7 | 0.95 | 67.07 |  |  |  | 257586.5385 | 0 | 0 | 0 | 16412512.6779 | 0
[5 empty] | A.2 | KHU ĐÔNG DÂN CƯ QUA CÁC TP, TX, TT - 2 MẠCH (HS x 0,95 x 1,15)
|  |  | nckeodaym25dc-2 |  | D3.6142 | Kéo dây đồng cỡ dây 25mm2 - 2 mạch, độ cao từ 10-30m qua khu đông dân cư (x hs 0,95 x 1,15) | km | 4,0/7 | 1.0925 | 14.47 |  |  |  | 236500 | 0 | 0 | 0 | 3738704.3375 | 0
|  |  | nckeodaym35dc-2 |  | D3.6143 | Kéo dây đồng cỡ dây 35mm2 - 2 mạch, độ cao từ 10-30m qua khu đông dân cư (x hs 0,95 x 1,15) | km | 4,0/7 | 1.0925 | 15.86 |  |  |  | 236500 | 0 | 0 | 0 | 4097847.325 | 0
|  |  | nckeodaym50dc-2 |  | D3.6144 | Kéo dây đồng cỡ dây 50mm2 - 2 mạch, độ cao từ 10-30m qua khu đông dân cư (x hs 0,95 x 1,15) | km | 4,0/7 | 1.0925 | 20.72 |  |  |  | 236500 | 0 | 0 | 0 | 5353555.9 | 0
|  |  | nckeodaym70dc-2 |  | D3.6145 | Kéo dây đồng cỡ dây 70mm2 - 2 mạch, độ cao từ 10-30m qua khu đông dân cư (x hs 0,95 x 1,15) | km | 4,0/7 | 1.0925 | 27.91 |  |  |  | 236500 | 0 | 0 | 0 | 7211281.1375 | 0
|  |  | nckeodaym95dc-2 |  | D3.6146 | Kéo dây đồng cỡ dây 95mm2 - 2 mạch, độ cao từ 10-30m qua khu đông dân cư (x hs 0,95 x 1,15) | km | 4,0/7 | 1.0925 | 38.04 |  |  |  | 236500 | 0 | 0 | 0 | 9828632.55 | 0
|  |  | nckeodaym120dc-2 |  | D3.6171 | Kéo dây đồng cỡ dây 120mm2 - 2 mạch, độ cao từ 10-30m qua khu đông dân cư (x hs 0,95 x 1,15) | km | 4,5/7 | 1.0925 | 42.41 |  |  |  | 257586.5385 | 0 | 0 | 0 | 11934737.7675 | 0
|  |  | nckeodaym150dc-2 |  | D3.6172 | Kéo dây đồng cỡ dây 150mm2 - 2 mạch, độ cao từ 10-30m qua khu đông dân cư (x hs 0,95 x 1,15) | km | 4,5/7 | 1.0925 | 51.66 |  |  |  | 257586.5385 | 0 | 0 | 0 | 14537810.7303 | 0
|  |  | nckeodaym180dc-2 |  | D3.6173 | Kéo dây đồng cỡ dây 185mm2 - 2 mạch, độ cao từ 10-30m qua khu đông dân cư (x hs 0,95 x 1,15) | km | 4,5/7 | 1.0925 | 60.98 |  |  |  | 257586.5385 | 0 | 0 | 0 | 17160582.6236 | 0
|  |  | nckeodaym240dc-2 |  | D3.6174 | Kéo dây đồng cỡ dây 240mm2 - 2 mạch, độ cao từ 10-30m qua khu đông dân cư (x hs 0,95 x 1,15) | km | 4,5/7 | 1.0925 | 67.07 |  |  |  | 257586.5385 | 0 | 0 | 0 | 18874389.5796 | 0
[5 empty] | A.3 | KHU VƯỜN TƯỢC NHIỀU KÊNH RẠCH - 2 MẠCH (HS x 0,95 x 1,2)
|  |  | nckeodaym25vk-2 |  | D3.6142 | Kéo dây đồng cỡ dây 25mm2 - 2 mạch, độ cao từ 10-30m qua khu vườn tược kênh rạch (hs x 0,95 x 1,2) | km | 4,0/7 | 1.14 | 14.47 |  |  |  | 236500 | 0 | 0 | 0 | 3901256.7 | 0
|  |  | nckeodaym35vk-2 |  | D3.6143 | Kéo dây đồng cỡ dây 35mm2 - 2 mạch, độ cao từ 10-30m qua khu vườn tược kênh rạch (hs x 0,95 x 1,2) | km | 4,0/7 | 1.14 | 15.86 |  |  |  | 236500 | 0 | 0 | 0 | 4276014.6 | 0
|  |  | nckeodaym50vk-2 |  | D3.6144 | Kéo dây đồng cỡ dây 50mm2 - 2 mạch, độ cao từ 10-30m qua khu vườn tược kênh rạch (hs x 0,95 x 1,2) | km | 4,0/7 | 1.14 | 20.72 |  |  |  | 236500 | 0 | 0 | 0 | 5586319.2 | 0
|  |  | nckeodaym70vk-2 |  | D3.6145 | Kéo dây đồng cỡ dây 70mm2 - 2 mạch, độ cao từ 10-30m qua khu vườn tược kênh rạch (hs x 0,95 x 1,2) | km | 4,0/7 | 1.14 | 27.91 |  |  |  | 236500 | 0 | 0 | 0 | 7524815.1 | 0
|  |  | nckeodaym95vk-2 |  | D3.6146 | Kéo dây đồng cỡ dây 95mm2 - 2 mạch, độ cao từ 10-30m qua khu vườn tược kênh rạch (hs x 0,95 x 1,2) | km | 4,0/7 | 1.14 | 38.04 |  |  |  | 236500 | 0 | 0 | 0 | 10255964.4 | 0
|  |  | nckeodaym120vk-2 |  | D3.6171 | Kéo dây đồng cỡ dây 120mm2 - 2 mạch, độ cao từ 10-30m qua khu vườn tược kênh rạch (hs x 0,95 x 1,2) | km | 4,5/7 | 1.14 | 42.41 |  |  |  | 257586.5385 | 0 | 0 | 0 | 12453639.4096 | 0
|  |  | nckeodaym150vk-2 |  | D3.6172 | Kéo dây đồng cỡ dây 150mm2 - 2 mạch, độ cao từ 10-30m qua khu vườn tược kênh rạch (hs x 0,95 x 1,2) | km | 4,5/7 | 1.14 | 51.66 |  |  |  | 257586.5385 | 0 | 0 | 0 | 15169889.4577 | 0
|  |  | nckeodaym180vk-2 |  | D3.6173 | Kéo dây đồng cỡ dây 185mm2 - 2 mạch, độ cao từ 10-30m qua khu vườn tược kênh rạch (hs x 0,95 x 1,2) | km | 4,5/7 | 1.14 | 60.98 |  |  |  | 257586.5385 | 0 | 0 | 0 | 17906694.9115 | 0
|  |  | nckeodaym240vk-2 |  | D3.6174 | Kéo dây đồng cỡ dây 240mm2 - 2 mạch, độ cao từ 10-30m qua khu vườn tược kênh rạch (hs x 0,95 x 1,2) | km | 4,5/7 | 1.14 | 67.07 |  |  |  | 257586.5385 | 0 | 0 | 0 | 19695015.2135 | 0
[5 empty] | B | ĐỘ CAO CỘT < 10M (HS x 0,7)
[5 empty] | B.1 | ĐỊA HÌNH ĐỒI NÚI DỐC <=15◦, BÙN NƯỚC ≤20CM - 2 MẠCH (HS x 0,95 x 0,7)
|  |  | nckeodaym25<-2 |  | D3.6142 | Kéo dây đồng cỡ dây 25mm2 - 2 mạch, độ cao < 10m, địa hình đồi núi dốc <= 15°, bùn nước ≤ 20cm (hs x 0,95 x 0,7) | km | 4,0/7 | 0.665 | 14.47 |  |  |  | 236500 | 0 | 0 | 0 | 2275733.075 | 0
|  |  | nckeodaym35<-2 |  | D3.6143 | Kéo dây đồng cỡ dây 35mm2 - 2 mạch, độ cao < 10m, địa hình đồi núi dốc <= 15°, bùn nước ≤ 20cm (hs x 0,95 x 0,7) | km | 4,0/7 | 0.665 | 15.86 |  |  |  | 236500 | 0 | 0 | 0 | 2494341.85 | 0
|  |  | nckeodaym50<-2 |  | D3.6144 | Kéo dây đồng cỡ dây 50mm2 - 2 mạch, độ cao < 10m, địa hình đồi núi dốc <= 15°, bùn nước ≤ 20cm (hs x 0,95 x 0,7) | km | 4,0/7 | 0.665 | 20.72 |  |  |  | 236500 | 0 | 0 | 0 | 3258686.2 | 0
|  |  | nckeodaym70<-2 |  | D3.6145 | Kéo dây đồng cỡ dây 70mm2 - 2 mạch, độ cao < 10m, địa hình đồi núi dốc <= 15°, bùn nước ≤ 20cm (hs x 0,95 x 0,7) | km | 4,0/7 | 0.665 | 27.91 |  |  |  | 236500 | 0 | 0 | 0 | 4389475.475 | 0
|  |  | nckeodaym95<-2 |  | D3.6146 | Kéo dây đồng cỡ dây 95mm2 - 2 mạch, độ cao < 10m, địa hình đồi núi dốc <= 15°, bùn nước ≤ 20cm (hs x 0,95 x 0,7) | km | 4,0/7 | 0.665 | 38.04 |  |  |  | 236500 | 0 | 0 | 0 | 5982645.9 | 0
|  |  | nckeodaym120<-2 |  | D3.6171 | Kéo dây đồng cỡ dây 120mm2 - 2 mạch, độ cao < 10m, địa hình đồi núi dốc <= 15°, bùn nước ≤ 20cm (hs x 0,95 x 0,7) | km | 4,5/7 | 0.665 | 42.41 |  |  |  | 257586.5385 | 0 | 0 | 0 | 7264622.9889 | 0
|  |  | nckeodaym150<-2 |  | D3.6172 | Kéo dây đồng cỡ dây 150mm2 - 2 mạch, độ cao < 10m, địa hình đồi núi dốc <= 15°, bùn nước ≤ 20cm (hs x 0,95 x 0,7) | km | 4,5/7 | 0.665 | 51.66 |  |  |  | 257586.5385 | 0 | 0 | 0 | 8849102.1837 | 0
|  |  | nckeodaym180<-2 |  | D3.6173 | Kéo dây đồng cỡ dây 185mm2 - 2 mạch, độ cao < 10m, địa hình đồi núi dốc <= 15°, bùn nước ≤ 20cm (hs x 0,95 x 0,7) | km | 4,5/7 | 0.665 | 60.98 |  |  |  | 257586.5385 | 0 | 0 | 0 | 10445572.0317 | 0
|  |  | nckeodaym240<-2 |  | D3.6174 | Kéo dây đồng cỡ dây 240mm2 - 2 mạch, độ cao < 10m, địa hình đồi núi dốc <= 15°, bùn nước ≤ 20cm (hs x 0,95 x 0,7) | km | 4,5/7 | 0.665 | 67.07 |  |  |  | 257586.5385 | 0 | 0 | 0 | 11488758.8745 | 0
[5 empty] | B.2 | KHU ĐÔNG DÂN CƯ QUA CÁC TP, TX, TT - 2 MẠCH (HS x 0,95 x 0,7 x 1,15)
|  |  | nckeodaym25<dc-2 |  | D3.6142 | Kéo dây đồng cỡ dây 25mm2 - 2 mạch, độ cao < 10m qua khu đông dân cư (x hs 0,95 x 0,7 x 1,15) | km | 4,0/7 | 0.76475 | 14.47 |  |  |  | 236500 | 0 | 0 | 0 | 2617093.0362 | 0
|  |  | nckeodaym35<dc-2 |  | D3.6143 | Kéo dây đồng cỡ dây 35mm2 - 2 mạch, độ cao < 10m qua khu đông dân cư (x hs 0,95 x 0,7 x 1,15) | km | 4,0/7 | 0.76475 | 15.86 |  |  |  | 236500 | 0 | 0 | 0 | 2868493.1275 | 0
|  |  | nckeodaym50<dc-2 |  | D3.6144 | Kéo dây đồng cỡ dây 50mm2 - 2 mạch, độ cao < 10m qua khu đông dân cư (x hs 0,95 x 0,7 x 1,15) | km | 4,0/7 | 0.76475 | 20.72 |  |  |  | 236500 | 0 | 0 | 0 | 3747489.13 | 0
|  |  | nckeodaym70<dc-2 |  | D3.6145 | Kéo dây đồng cỡ dây 70mm2 - 2 mạch, độ cao < 10m qua khu đông dân cư (x hs 0,95 x 0,7 x 1,15) | km | 4,0/7 | 0.76475 | 27.91 |  |  |  | 236500 | 0 | 0 | 0 | 5047896.7962 | 0
|  |  | nckeodaym95<dc-2 |  | D3.6146 | Kéo dây đồng cỡ dây 95mm2 - 2 mạch, độ cao < 10m qua khu đông dân cư (x hs 0,95 x 0,7 x 1,15) | km | 4,0/7 | 0.76475 | 38.04 |  |  |  | 236500 | 0 | 0 | 0 | 6880042.785 | 0
|  |  | nckeodaym120<dc-2 |  | D3.6171 | Kéo dây đồng cỡ dây 120mm2 - 2 mạch, độ cao < 10m qua khu đông dân cư (x hs 0,95 x 0,7 x 1,15) | km | 4,5/7 | 0.76475 | 42.41 |  |  |  | 257586.5385 | 0 | 0 | 0 | 8354316.4373 | 0
|  |  | nckeodaym150<dc-2 |  | D3.6172 | Kéo dây đồng cỡ dây 150mm2 - 2 mạch, độ cao < 10m qua khu đông dân cư (x hs 0,95 x 0,7 x 1,15) | km | 4,5/7 | 0.76475 | 51.66 |  |  |  | 257586.5385 | 0 | 0 | 0 | 10176467.5112 | 0
|  |  | nckeodaym180<dc-2 |  | D3.6173 | Kéo dây đồng cỡ dây 185mm2 - 2 mạch, độ cao < 10m qua khu đông dân cư (x hs 0,95 x 0,7 x 1,15) | km | 4,5/7 | 0.76475 | 60.98 |  |  |  | 257586.5385 | 0 | 0 | 0 | 12012407.8365 | 0
|  |  | nckeodaym240<dc-2 |  | D3.6174 | Kéo dây đồng cỡ dây 240mm2 - 2 mạch, độ cao < 10m qua khu đông dân cư (x hs 0,95 x 0,7 x 1,15) | km | 4,5/7 | 0.76475 | 67.07 |  |  |  | 257586.5385 | 0 | 0 | 0 | 13212072.7057 | 0
[5 empty] | B.3 | KHU VƯỜN TƯỢC NHIỀU KÊNH RẠCH - 2 MẠCH (HS x 0,95 x 0,7 x 1,2)
|  |  | nckeodaym25<vk-2 |  | D3.6142 | Kéo dây đồng cỡ dây 25mm2 - 2 mạch, độ cao < 10m qua khu vườn tược kênh rạch (x hs 0,95 x 0,7 x 1,2) | km | 4,0/7 | 0.798 | 14.47 |  |  |  | 236500 | 0 | 0 | 0 | 2730879.69 | 0
|  |  | nckeodaym35<vk-2 |  | D3.6143 | Kéo dây đồng cỡ dây 35mm2 - 2 mạch, độ cao < 10m qua khu vườn tược kênh rạch (x hs 0,95 x 0,7 x 1,2) | km | 4,0/7 | 0.798 | 15.86 |  |  |  | 236500 | 0 | 0 | 0 | 2993210.22 | 0
|  |  | nckeodaym50<vk-2 |  | D3.6144 | Kéo dây đồng cỡ dây 50mm2 - 2 mạch, độ cao < 10m qua khu vườn tược kênh rạch (x hs 0,95 x 0,7 x 1,2) | km | 4,0/7 | 0.798 | 20.72 |  |  |  | 236500 | 0 | 0 | 0 | 3910423.44 | 0
|  |  | nckeodaym70<vk-2 |  | D3.6145 | Kéo dây đồng cỡ dây 70mm2 - 2 mạch, độ cao < 10m qua khu vườn tược kênh rạch (x hs 0,95 x 0,7 x 1,2) | km | 4,0/7 | 0.798 | 27.91 |  |  |  | 236500 | 0 | 0 | 0 | 5267370.57 | 0
|  |  | nckeodaym95<vk-2 |  | D3.6146 | Kéo dây đồng cỡ dây 95mm2 - 2 mạch, độ cao < 10m qua khu vườn tược kênh rạch (x hs 0,95 x 0,7 x 1,2) | km | 4,0/7 | 0.798 | 38.04 |  |  |  | 236500 | 0 | 0 | 0 | 7179175.08 | 0
|  |  | nckeodaym120<vk-2 |  | D3.6171 | Kéo dây đồng cỡ dây 120mm2 - 2 mạch, độ cao < 10m qua khu vườn tược kênh rạch (x hs 0,95 x 0,7 x 1,2) | km | 4,5/7 | 0.798 | 42.41 |  |  |  | 257586.5385 | 0 | 0 | 0 | 8717547.5867 | 0
|  |  | nckeodaym150<vk-2 |  | D3.6172 | Kéo dây đồng cỡ dây 150mm2 - 2 mạch, độ cao < 10m qua khu vườn tược kênh rạch (x hs 0,95 x 0,7 x 1,2) | km | 4,5/7 | 0.798 | 51.66 |  |  |  | 257586.5385 | 0 | 0 | 0 | 10618922.6204 | 0
|  |  | nckeodaym180<vk-2 |  | D3.6173 | Kéo dây đồng cỡ dây 185mm2 - 2 mạch, độ cao < 10m qua khu vườn tược kênh rạch (x hs 0,95 x 0,7 x 1,2) | km | 4,5/7 | 0.798 | 60.98 |  |  |  | 257586.5385 | 0 | 0 | 0 | 12534686.4381 | 0
|  |  | nckeodaym240<vk-2 |  | D3.6174 | Kéo dây đồng cỡ dây 240mm2 - 2 mạch, độ cao < 10m qua khu vườn tược kênh rạch (x hs 0,95 x 0,7 x 1,2) | km | 4,5/7 | 0.798 | 67.07 |  |  |  | 257586.5385 | 0 | 0 | 0 | 13786510.6494 | 0
DÂY BỌC
|  |  | V.1.6 |  |  | DÂY BỌC (AV, AX, CV, CX) - 1 MẠCH (HS x 1,1)
[5 empty] | A | ĐỘ CAO CỘT TỪ 10-30M
[5 empty] | A.1 | ĐỊA HÌNH ĐỒI NÚI DỐC <=15◦, BÙN NƯỚC ≤20CM (HS x 1,1)
|  |  | nckeodayboc50 |  | D3.6114 | Kéo dây bọc (AV, AX, CV, CX) cỡ dây 50mm2 - 1 mạch, độ cao từ 10-30m, địa hình đồi núi dốc <= 15°, bùn nước ≤ 20cm (x hs 1,1) | km | 4,0/7 | 1.1 | 16.07 |  |  |  | 236500 | 0 | 0 | 0 | 4180610.5 | 0
|  |  | nckeodayboc70 |  | D3.6115 | Kéo dây bọc (AV, AX, CV, CX) cỡ dây 70mm2 - 1 mạch, độ cao từ 10-30m, địa hình đồi núi dốc <= 15°, bùn nước ≤ 20cm (x hs 1,1) | km | 4,0/7 | 1.1 | 21.47 |  |  |  | 236500 | 0 | 0 | 0 | 5585420.5 | 0
|  |  | nckeodayboc95 |  | D3.6116 | Kéo dây bọc (AV, AX, CV, CX) cỡ dây 95mm2 - 1 mạch, độ cao từ 10-30m, địa hình đồi núi dốc <= 15°, bùn nước ≤ 20cm (x hs 1,1) | km | 4,0/7 | 1.1 | 29.24 |  |  |  | 236500 | 0 | 0 | 0 | 7606786 | 0
|  |  | nckeodayboc120 |  | D3.6151 | Kéo dây bọc (AV, AX, CV, CX) cỡ dây 120mm2 - 1 mạch, độ cao từ 10-30m, địa hình đồi núi dốc <= 15°, bùn nước ≤ 20cm (x hs 1,1) | km | 4,5/7 | 1.1 | 32.85 |  |  |  | 257586.5385 | 0 | 0 | 0 | 9307889.5673 | 0
|  |  | nckeodayboc150 |  | D3.6152 | Kéo dây bọc (AV, AX, CV, CX) cỡ dây 150mm2 - 1 mạch, độ cao từ 10-30m, địa hình đồi núi dốc <= 15°, bùn nước ≤ 20cm (x hs 1,1) | km | 4,5/7 | 1.1 | 39.75 |  |  |  | 257586.5385 | 0 | 0 | 0 | 11262971.3942 | 0
|  |  | nckeodayboc185 |  | D3.6153 | Kéo dây bọc (AV, AX, CV, CX) cỡ dây 185mm2 - 1 mạch, độ cao từ 10-30m, địa hình đồi núi dốc <= 15°, bùn nước ≤ 20cm (x hs 1,1) | km | 4,5/7 | 1.1 | 46.91 |  |  |  | 257586.5385 | 0 | 0 | 0 | 13291722.9712 | 0
|  |  | nckeodayboc240 |  | D3.6154 | Kéo dây bọc (AV, AX, CV, CX) cỡ dây 240mm2 - 1 mạch, độ cao từ 10-30m, địa hình đồi núi dốc <= 15°, bùn nước ≤ 20cm (x hs 1,1) | km | 4,5/7 | 1.1 | 51.59 |  |  |  | 257586.5385 | 0 | 0 | 0 | 14617778.4712 | 0
[5 empty] | A.2 | KHU ĐÔNG DÂN CƯ QUA CÁC TP, TX, TT (HS x 1,1 x 1,15)
|  |  | nckeodayboc50dc |  | D3.6114 | Kéo dây bọc (AV, AX, CV, CX) cỡ dây 50mm2 - 1 mạch, độ cao từ 10-30m qua khu đông dân cư (x hs 1,1 x 1,15) | km | 4,0/7 | 1.265 | 16.07 |  |  |  | 236500 | 0 | 0 | 0 | 4807702.075 | 0
|  |  | nckeodayboc70dc |  | D3.6115 | Kéo dây bọc (AV, AX, CV, CX) cỡ dây 70mm2 - 1 mạch, độ cao từ 10-30m qua khu đông dân cư (x hs 1,1 x 1,15) | km | 4,0/7 | 1.265 | 21.47 |  |  |  | 236500 | 0 | 0 | 0 | 6423233.575 | 0
|  |  | nckeodayboc95dc |  | D3.6116 | Kéo dây bọc (AV, AX, CV, CX) cỡ dây 95mm2 - 1 mạch, độ cao từ 10-30m qua khu đông dân cư (x hs 1,1 x 1,15) | km | 4,0/7 | 1.265 | 29.24 |  |  |  | 236500 | 0 | 0 | 0 | 8747803.9 | 0
|  |  | nckeodayboc120dc |  | D3.6151 | Kéo dây bọc (AV, AX, CV, CX) cỡ dây 120mm2 - 1 mạch, độ cao từ 10-30m qua khu đông dân cư (x hs 1,1 x 1,15) | km | 4,5/7 | 1.265 | 32.85 |  |  |  | 257586.5385 | 0 | 0 | 0 | 10704073.0024 | 0
|  |  | nckeodayboc150dc |  | D3.6152 | Kéo dây bọc (AV, AX, CV, CX) cỡ dây 150mm2 - 1 mạch, độ cao từ 10-30m qua khu đông dân cư (x hs 1,1 x 1,15) | km | 4,5/7 | 1.265 | 39.75 |  |  |  | 257586.5385 | 0 | 0 | 0 | 12952417.1034 | 0
|  |  | nckeodayboc185dc |  | D3.6153 | Kéo dây bọc (AV, AX, CV, CX) cỡ dây 185mm2 - 1 mạch, độ cao từ 10-30m qua khu đông dân cư (x hs 1,1 x 1,15) | km | 4,5/7 | 1.265 | 46.91 |  |  |  | 257586.5385 | 0 | 0 | 0 | 15285481.4168 | 0
|  |  | nckeodayboc240dc |  | D3.6154 | Kéo dây bọc (AV, AX, CV, CX) cỡ dây 240mm2 - 1 mạch, độ cao từ 10-30m qua khu đông dân cư (x hs 1,1 x 1,15) | km | 4,5/7 | 1.265 | 51.59 |  |  |  | 257586.5385 | 0 | 0 | 0 | 16810445.2418 | 0
[5 empty] | A.3 | KHU VƯỜN TƯỢC NHIỀU KÊNH RẠCH (HS x 1,1 x 1,2)
|  |  | nckeodayboc50vk |  | D3.6114 | Kéo dây bọc (AV, AX, CV, CX) cỡ dây 50mm2 - 1 mạch, độ cao từ 10-30m qua khu vườn tược nhiều kênh rạch (x hs 1,1 x 1,2) | km | 4,0/7 | 1.32 | 16.07 |  |  |  | 236500 | 0 | 0 | 0 | 5016732.6 | 0
|  |  | nckeodayboc70vk |  | D3.6115 | Kéo dây bọc (AV, AX, CV, CX) cỡ dây 70mm2 - 1 mạch, độ cao từ 10-30m qua khu vườn tược nhiều kênh rạch (x hs 1,1 x 1,2) | km | 4,0/7 | 1.32 | 21.47 |  |  |  | 236500 | 0 | 0 | 0 | 6702504.6 | 0
|  |  | nckeodayboc95vk |  | D3.6116 | Kéo dây bọc (AV, AX, CV, CX) cỡ dây 95mm2 - 1 mạch, độ cao từ 10-30m qua khu vườn tược nhiều kênh rạch (x hs 1,1 x 1,2) | km | 4,0/7 | 1.32 | 29.24 |  |  |  | 236500 | 0 | 0 | 0 | 9128143.2 | 0
|  |  | nckeodayboc120vk |  | D3.6151 | Kéo dây bọc (AV, AX, CV, CX) cỡ dây 120mm2 - 1 mạch, độ cao từ 10-30m qua khu vườn tược nhiều kênh rạch (x hs 1,1 x 1,2) | km | 4,5/7 | 1.32 | 32.85 |  |  |  | 257586.5385 | 0 | 0 | 0 | 11169467.4808 | 0
|  |  | nckeodayboc150vk |  | D3.6152 | Kéo dây bọc (AV, AX, CV, CX) cỡ dây 150mm2 - 1 mạch, độ cao từ 10-30m qua khu vườn tược nhiều kênh rạch (x hs 1,1 x 1,2) | km | 4,5/7 | 1.32 | 39.75 |  |  |  | 257586.5385 | 0 | 0 | 0 | 13515565.6731 | 0
|  |  | nckeodayboc185vk |  | D3.6153 | Kéo dây bọc (AV, AX, CV, CX) cỡ dây 185mm2 - 1 mạch, độ cao từ 10-30m qua khu vườn tược nhiều kênh rạch (x hs 1,1 x 1,2) | km | 4,5/7 | 1.32 | 46.91 |  |  |  | 257586.5385 | 0 | 0 | 0 | 15950067.5654 | 0
|  |  | nckeodayboc240vk |  | D3.6154 | Kéo dây bọc (AV, AX, CV, CX) cỡ dây 240mm2 - 1 mạch, độ cao từ 10-30m qua khu vườn tược nhiều kênh rạch (x hs 1,1 x 1,2) | km | 4,5/7 | 1.32 | 51.59 |  |  |  | 257586.5385 | 0 | 0 | 0 | 17541334.1654 | 0
[5 empty] | B | ĐỘ CAO CỘT < 10M (HS x 0,7)
[5 empty] | B.1 | ĐỊA HÌNH ĐỒI NÚI DỐC <=15◦, BÙN NƯỚC ≤20CM (HS x 1,1 x 0,7)
|  |  | nckeodayboc 50< |  | D3.6114 | Kéo dây bọc (AV, AX, CV, CX) cỡ dây 50mm2 - 1 mạch, độ cao < 10m, địa hình đồi núi dốc <= 15°, bùn nước ≤ 20cm (x hs 1,1 x 0,7) | km | 4,0/7 | 0.77 | 16.07 |  |  |  | 236500 | 0 | 0 | 0 | 2926427.35 | 0
|  |  | nckeodayboc 70< |  | D3.6115 | Kéo dây bọc (AV, AX, CV, CX) cỡ dây 70mm2 - 1 mạch, độ cao < 10m, địa hình đồi núi dốc <= 15°, bùn nước ≤ 20cm (x hs 1,1 x 0,7) | km | 4,0/7 | 0.77 | 21.47 |  |  |  | 236500 | 0 | 0 | 0 | 3909794.35 | 0
|  |  | nckeodayboc 95< |  | D3.6116 | Kéo dây bọc (AV, AX, CV, CX) cỡ dây 95mm2 - 1 mạch, độ cao < 10m, địa hình đồi núi dốc <= 15°, bùn nước ≤ 20cm (x hs 1,1 x 0,7) | km | 4,0/7 | 0.77 | 29.24 |  |  |  | 236500 | 0 | 0 | 0 | 5324750.2 | 0
|  |  | nckeodayboc 120< |  | D3.6151 | Kéo dây bọc (AV, AX, CV, CX) cỡ dây 120mm2 - 1 mạch, độ cao < 10m, địa hình đồi núi dốc <= 15°, bùn nước ≤ 20cm (x hs 1,1 x 0,7) | km | 4,5/7 | 0.77 | 32.85 |  |  |  | 257586.5385 | 0 | 0 | 0 | 6515522.6971 | 0
|  |  | nckeodayboc 150< |  | D3.6152 | Kéo dây bọc (AV, AX, CV, CX) cỡ dây 150mm2 - 1 mạch, độ cao < 10m, địa hình đồi núi dốc <= 15°, bùn nước ≤ 20cm (x hs 1,1 x 0,7) | km | 4,5/7 | 0.77 | 39.75 |  |  |  | 257586.5385 | 0 | 0 | 0 | 7884079.976 | 0
|  |  | nckeodayboc 185< |  | D3.6153 | Kéo dây bọc (AV, AX, CV, CX) cỡ dây 185mm2 - 1 mạch, độ cao < 10m, địa hình đồi núi dốc <= 15°, bùn nước ≤ 20cm (x hs 1,1 x 0,7) | km | 4,5/7 | 0.77 | 46.91 |  |  |  | 257586.5385 | 0 | 0 | 0 | 9304206.0798 | 0
|  |  | nckeodayboc 240< |  | D3.6154 | Kéo dây bọc (AV, AX, CV, CX) cỡ dây 240mm2 - 1 mạch, độ cao < 10m, địa hình đồi núi dốc <= 15°, bùn nước ≤ 20cm (x hs 1,1 x 0,7) | km | 4,5/7 | 0.77 | 51.59 |  |  |  | 257586.5385 | 0 | 0 | 0 | 10232444.9298 | 0
[5 empty] | B.2 | KHU ĐÔNG DÂN CƯ QUA CÁC TP, TX, TT (HS x 1,1 x 0,7 x 1,15)
|  |  | nckeodayboc 50<dc |  | D3.6114 | Kéo dây bọc (AV, AX, CV, CX) cỡ dây 50mm2 - 1 mạch, độ cao < 10m qua khu đông dân cư (x hs 1,1 x 0,7 x 1,15) | km | 4,0/7 | 0.8855 | 16.07 |  |  |  | 236500 | 0 | 0 | 0 | 3365391.4525 | 0
|  |  | nckeodayboc 70<dc |  | D3.6115 | Kéo dây bọc (AV, AX, CV, CX) cỡ dây 70mm2 - 1 mạch, độ cao < 10m qua khu đông dân cư (x hs 1,1 x 0,7 x 1,15) | km | 4,0/7 | 0.8855 | 21.47 |  |  |  | 236500 | 0 | 0 | 0 | 4496263.5025 | 0
|  |  | nckeodayboc 95<dc |  | D3.6116 | Kéo dây bọc (AV, AX, CV, CX) cỡ dây 95mm2 - 1 mạch, độ cao < 10m qua khu đông dân cư (x hs 1,1 x 0,7 x 1,15) | km | 4,0/7 | 0.8855 | 29.24 |  |  |  | 236500 | 0 | 0 | 0 | 6123462.73 | 0
|  |  | nckeodayboc 120<dc |  | D3.6151 | Kéo dây bọc (AV, AX, CV, CX) cỡ dây 120mm2 - 1 mạch, độ cao < 10m qua khu đông dân cư (x hs 1,1 x 0,7 x 1,15) | km | 4,5/7 | 0.8855 | 32.85 |  |  |  | 257586.5385 | 0 | 0 | 0 | 7492851.1017 | 0
|  |  | nckeodayboc 150<dc |  | D3.6152 | Kéo dây bọc (AV, AX, CV, CX) cỡ dây 150mm2 - 1 mạch, độ cao < 10m qua khu đông dân cư (x hs 1,1 x 0,7 x 1,15) | km | 4,5/7 | 0.8855 | 39.75 |  |  |  | 257586.5385 | 0 | 0 | 0 | 9066691.9724 | 0
|  |  | nckeodayboc 185<dc |  | D3.6153 | Kéo dây bọc (AV, AX, CV, CX) cỡ dây 185mm2 - 1 mạch, độ cao < 10m qua khu đông dân cư (x hs 1,1 x 0,7 x 1,15) | km | 4,5/7 | 0.8855 | 46.91 |  |  |  | 257586.5385 | 0 | 0 | 0 | 10699836.9918 | 0
|  |  | nckeodayboc 240<dc |  | D3.6154 | Kéo dây bọc (AV, AX, CV, CX) cỡ dây 240mm2 - 1 mạch, độ cao < 10m qua khu đông dân cư (x hs 1,1 x 0,7 x 1,15) | km | 4,5/7 | 0.8855 | 51.59 |  |  |  | 257586.5385 | 0 | 0 | 0 | 11767311.6693 | 0
[5 empty] | B.3 | KHU VƯỜN TƯỢC NHIỀU KÊNH RẠCH (HS x 1,1 x 0,7 x 1,2)
|  |  | nckeodayboc 50vk< |  | D3.6114 | Kéo dây bọc (AV, AX, CV, CX) cỡ dây 50mm2 - 1 mạch, độ cao < 10m qua khu vườn tược nhiều kênh rạch (x hs 1,1 x 0,7 x 1,2) | km | 4,0/7 | 0.924 | 16.07 |  |  |  | 236500 | 0 | 0 | 0 | 3511712.82 | 0
|  |  | nckeodayboc 70vk< |  | D3.6115 | Kéo dây bọc (AV, AX, CV, CX) cỡ dây 70mm2 - 1 mạch, độ cao < 10m qua khu vườn tược nhiều kênh rạch (x hs 1,1 x 0,7 x 1,2) | km | 4,0/7 | 0.924 | 21.47 |  |  |  | 236500 | 0 | 0 | 0 | 4691753.22 | 0
|  |  | nckeodayboc 95vk< |  | D3.6116 | Kéo dây bọc (AV, AX, CV, CX) cỡ dây 95mm2 - 1 mạch, độ cao < 10m qua khu vườn tược nhiều kênh rạch (x hs 1,1 x 0,7 x 1,2) | km | 4,0/7 | 0.924 | 29.24 |  |  |  | 236500 | 0 | 0 | 0 | 6389700.24 | 0
|  |  | nckeodayboc 120vk< |  | D3.6151 | Kéo dây bọc (AV, AX, CV, CX) cỡ dây 120mm2 - 1 mạch, độ cao < 10m qua khu vườn tược nhiều kênh rạch (x hs 1,1 x 0,7 x 1,2) | km | 4,5/7 | 0.924 | 32.85 |  |  |  | 257586.5385 | 0 | 0 | 0 | 7818627.2365 | 0
|  |  | nckeodayboc 150vk< |  | D3.6152 | Kéo dây bọc (AV, AX, CV, CX) cỡ dây 150mm2 - 1 mạch, độ cao < 10m qua khu vườn tược nhiều kênh rạch (x hs 1,1 x 0,7 x 1,2) | km | 4,5/7 | 0.924 | 39.75 |  |  |  | 257586.5385 | 0 | 0 | 0 | 9460895.9712 | 0
|  |  | nckeodayboc 185vk< |  | D3.6153 | Kéo dây bọc (AV, AX, CV, CX) cỡ dây 185mm2 - 1 mạch, độ cao < 10m qua khu vườn tược nhiều kênh rạch (x hs 1,1 x 0,7 x 1,2) | km | 4,5/7 | 0.924 | 46.91 |  |  |  | 257586.5385 | 0 | 0 | 0 | 11165047.2958 | 0
|  |  | nckeodayboc 240vk< |  | D3.6154 | Kéo dây bọc (AV, AX, CV, CX) cỡ dây 240mm2 - 1 mạch, độ cao < 10m qua khu vườn tược nhiều kênh rạch (x hs 1,1 x 0,7 x 1,2) | km | 4,5/7 | 0.924 | 51.59 |  |  |  | 257586.5385 | 0 | 0 | 0 | 12278933.9158 | 0
|  |  | V.1.1 |  |  | DÂY BỌC (AV, AX, CV, CX) - 2 MẠCH (HS x 1,1 x 0,95)
[5 empty] | A | ĐỘ CAO CỘT TỪ 10-30M
[5 empty] | A.1 | ĐỊA HÌNH ĐỒI NÚI DỐC <=15◦, BÙN NƯỚC ≤20CM - 2 MẠCH (HS x 1,1 x 0,95)
|  |  | nckeodayboc 50-2 |  | D3.6114 | Kéo dây bọc (AV, AX, CV, CX) cỡ dây 50mm2 - 2 mạch, độ cao từ 10-30m. (x hs 1,1 x 0,95) | km | 4,0/7 | 1.045 | 16.07 |  |  |  | 236500 | 0 | 0 | 0 | 3971579.975 | 0
|  |  | nckeodayboc 70-2 |  | D3.6115 | Kéo dây bọc (AV, AX, CV, CX) cỡ dây 70mm2 - 2 mạch, độ cao từ 10-30m. (x hs 1,1 x 0,95) | km | 4,0/7 | 1.045 | 21.47 |  |  |  | 236500 | 0 | 0 | 0 | 5306149.475 | 0
|  |  | nckeodayboc 95-2 |  | D3.6116 | Kéo dây bọc (AV, AX, CV, CX) cỡ dây 95mm2 - 2 mạch, độ cao từ 10-30m. (x hs 1,1 x 0,95) | km | 4,0/7 | 1.045 | 29.24 |  |  |  | 236500 | 0 | 0 | 0 | 7226446.7 | 0
|  |  | nckeodayboc 120-2 |  | D3.6151 | Kéo dây bọc (AV, AX, CV, CX) cỡ dây 120mm2 - 2 mạch, độ cao từ 10-30m. (x hs 1,1 x 0,95) | km | 4,5/7 | 1.045 | 32.85 |  |  |  | 257586.5385 | 0 | 0 | 0 | 8842495.0889 | 0
|  |  | nckeodayboc 150-2 |  | D3.6152 | Kéo dây bọc (AV, AX, CV, CX) cỡ dây 150mm2 - 2 mạch, độ cao từ 10-30m. (x hs 1,1 x 0,95) | km | 4,5/7 | 1.045 | 39.75 |  |  |  | 257586.5385 | 0 | 0 | 0 | 10699822.8245 | 0
|  |  | nckeodayboc 185-2 |  | D3.6153 | Kéo dây bọc (AV, AX, CV, CX) cỡ dây 185mm2 - 2 mạch, độ cao từ 10-30m. (x hs 1,1 x 0,95) | km | 4,5/7 | 1.045 | 46.91 |  |  |  | 257586.5385 | 0 | 0 | 0 | 12627136.8226 | 0
|  |  | nckeodayboc 240-2 |  | D3.6154 | Kéo dây bọc (AV, AX, CV, CX) cỡ dây 240mm2 - 2 mạch, độ cao từ 10-30m. (x hs 1,1 x 0,95) | km | 4,5/7 | 1.045 | 51.59 |  |  |  | 257586.5385 | 0 | 0 | 0 | 13886889.5476 | 0
[5 empty] | A.2 | KHU ĐÔNG DÂN CƯ QUA CÁC TP, TX, TT - 2 MẠCH (HS x 1,1 x 0,95 x 1,15)
|  |  | nckeodayboc 50dc-2 |  | D3.6114 | Kéo dây bọc (AV, AX, CV, CX) cỡ dây 50mm2 - 2 mạch, độ cao từ 10-30m qua khu đông dân cư (x hs 1,1 x 0,95 x 1,15) | km | 4,0/7 | 1.2018 | 16.07 |  |  |  | 236500 | 0 | 0 | 0 | 4567316.9713 | 0
|  |  | nckeodayboc 70dc-2 |  | D3.6115 | Kéo dây bọc (AV, AX, CV, CX) cỡ dây 70mm2 - 2 mạch, độ cao từ 10-30m qua khu đông dân cư (x hs 1,1 x 0,95 x 1,15) | km | 4,0/7 | 1.2018 | 21.47 |  |  |  | 236500 | 0 | 0 | 0 | 6102071.8963 | 0
|  |  | nckeodayboc 95dc-2 |  | D3.6116 | Kéo dây bọc (AV, AX, CV, CX) cỡ dây 95mm2 - 2 mạch, độ cao từ 10-30m qua khu đông dân cư (x hs 1,1 x 0,95 x 1,15) | km | 4,0/7 | 1.2018 | 29.24 |  |  |  | 236500 | 0 | 0 | 0 | 8310413.705 | 0
|  |  | nckeodayboc 120dc-2 |  | D3.6151 | Kéo dây bọc (AV, AX, CV, CX) cỡ dây 120mm2 - 2 mạch, độ cao từ 10-30m qua khu đông dân cư (x hs 1,1 x 0,95 x 1,15) | km | 4,5/7 | 1.2018 | 32.85 |  |  |  | 257586.5385 | 0 | 0 | 0 | 10168869.3523 | 0
|  |  | nckeodayboc 150dc-2 |  | D3.6152 | Kéo dây bọc (AV, AX, CV, CX) cỡ dây 150mm2 - 2 mạch, độ cao từ 10-30m qua khu đông dân cư (x hs 1,1 x 0,95 x 1,15) | km | 4,5/7 | 1.2018 | 39.75 |  |  |  | 257586.5385 | 0 | 0 | 0 | 12304796.2482 | 0
|  |  | nckeodayboc 185dc-2 |  | D3.6153 | Kéo dây bọc (AV, AX, CV, CX) cỡ dây 185mm2 - 2 mạch, độ cao từ 10-30m qua khu đông dân cư (x hs 1,1 x 0,95 x 1,15) | km | 4,5/7 | 1.2018 | 46.91 |  |  |  | 257586.5385 | 0 | 0 | 0 | 14521207.346 | 0
|  |  | nckeodayboc 240dc-2 |  | D3.6154 | Kéo dây bọc (AV, AX, CV, CX) cỡ dây 240mm2 - 2 mạch, độ cao từ 10-30m qua khu đông dân cư (x hs 1,1 x 0,95 x 1,15) | km | 4,5/7 | 1.2018 | 51.59 |  |  |  | 257586.5385 | 0 | 0 | 0 | 15969922.9797 | 0
[5 empty] | A.3 | KHU VƯỜN TƯỢC NHIỀU KÊNH RẠCH - 2 MẠCH (HS x 1,1 x 0,95 x 1,2)
|  |  | nckeodayboc 50vk-2 |  | D3.6114 | Kéo dây bọc (AV, AX, CV, CX) cỡ dây 50mm2 - 2 mạch, độ cao từ 10-30m qua khu vườn tược nhiều kênh rạch (x hs 1,1 x 0,95 x 1,2) | km | 4,0/7 | 1.254 | 16.07 |  |  |  | 236500 | 0 | 0 | 0 | 4765895.97 | 0
|  |  | nckeodayboc 70vk-2 |  | D3.6115 | Kéo dây bọc (AV, AX, CV, CX) cỡ dây 70mm2 - 2 mạch, độ cao từ 10-30m qua khu vườn tược nhiều kênh rạch (x hs 1,1 x 0,95 x 1,2) | km | 4,0/7 | 1.254 | 21.47 |  |  |  | 236500 | 0 | 0 | 0 | 6367379.37 | 0
|  |  | nckeodayboc 95vk-2 |  | D3.6116 | Kéo dây bọc (AV, AX, CV, CX) cỡ dây 95mm2 - 2 mạch, độ cao từ 10-30m qua khu vườn tược nhiều kênh rạch (x hs 1,1 x 0,95 x 1,2) | km | 4,0/7 | 1.254 | 29.24 |  |  |  | 236500 | 0 | 0 | 0 | 8671736.04 | 0
|  |  | nckeodayboc 120vk-2 |  | D3.6151 | Kéo dây bọc (AV, AX, CV, CX) cỡ dây 120mm2 - 2 mạch, độ cao từ 10-30m qua khu vườn tược nhiều kênh rạch (x hs 1,1 x 0,95 x 1,2) | km | 4,5/7 | 1.254 | 32.85 |  |  |  | 257586.5385 | 0 | 0 | 0 | 10610994.1067 | 0
|  |  | nckeodayboc 150vk-2 |  | D3.6152 | Kéo dây bọc (AV, AX, CV, CX) cỡ dây 150mm2 - 2 mạch, độ cao từ 10-30m qua khu vườn tược nhiều kênh rạch (x hs 1,1 x 0,95 x 1,2) | km | 4,5/7 | 1.254 | 39.75 |  |  |  | 257586.5385 | 0 | 0 | 0 | 12839787.3894 | 0
|  |  | nckeodayboc 185vk-2 |  | D3.6153 | Kéo dây bọc (AV, AX, CV, CX) cỡ dây 185mm2 - 2 mạch, độ cao từ 10-30m qua khu vườn tược nhiều kênh rạch (x hs 1,1 x 0,95 x 1,2) | km | 4,5/7 | 1.254 | 46.91 |  |  |  | 257586.5385 | 0 | 0 | 0 | 15152564.1871 | 0
|  |  | nckeodayboc 240vk-2 |  | D3.6154 | Kéo dây bọc (AV, AX, CV, CX) cỡ dây 240mm2 - 2 mạch, độ cao từ 10-30m qua khu vườn tược nhiều kênh rạch (x hs 1,1 x 0,95 x 1,2) | km | 4,5/7 | 1.254 | 51.59 |  |  |  | 257586.5385 | 0 | 0 | 0 | 16664267.4571 | 0
[5 empty] | B | ĐỘ CAO CỘT < 10M (HS x 0,7)
[5 empty] | B.1 | ĐỊA HÌNH ĐỒI NÚI DỐC <=15◦, BÙN NƯỚC ≤20CM - 2 MẠCH (HS x 1,1 x 0,95 x 0,7)
|  |  | nckeodayboc 50<-2 |  | D3.6114 | Kéo dây bọc (AV, AX, CV, CX) cỡ dây 50mm2 - 2 mạch, độ cao < 10m địa hình đồi núi dốc <= 15°, bùn nước ≤ 20cm (x hs x 1,1 x 0,95 x 0,7) | km | 4,0/7 | 0.7315 | 16.07 |  |  |  | 236500 | 0 | 0 | 0 | 2780105.9825 | 0
|  |  | nckeodayboc 70<-2 |  | D3.6115 | Kéo dây bọc (AV, AX, CV, CX) cỡ dây 70mm2 - 2 mạch, độ cao < 10m địa hình đồi núi dốc <= 15°, bùn nước ≤ 20cm (x hs x 1,1 x 0,95 x 0,7) | km | 4,0/7 | 0.7315 | 21.47 |  |  |  | 236500 | 0 | 0 | 0 | 3714304.6325 | 0
|  |  | nckeodayboc 95<-2 |  | D3.6116 | Kéo dây bọc (AV, AX, CV, CX) cỡ dây 95mm2 - 2 mạch, độ cao < 10m địa hình đồi núi dốc <= 15°, bùn nước ≤ 20cm (x hs x 1,1 x 0,95 x 0,7) | km | 4,0/7 | 0.7315 | 29.24 |  |  |  | 236500 | 0 | 0 | 0 | 5058512.69 | 0
|  |  | nckeodayboc 120<-2 |  | D3.6151 | Kéo dây bọc (AV, AX, CV, CX) cỡ dây 120mm2 - 2 mạch, độ cao < 10m địa hình đồi núi dốc <= 15°, bùn nước ≤ 20cm (x hs x 1,1 x 0,95 x 0,7) | km | 4,5/7 | 0.7315 | 32.85 |  |  |  | 257586.5385 | 0 | 0 | 0 | 6189746.5623 | 0
|  |  | nckeodayboc 150<-2 |  | D3.6152 | Kéo dây bọc (AV, AX, CV, CX) cỡ dây 150mm2 - 2 mạch, độ cao < 10m địa hình đồi núi dốc <= 15°, bùn nước ≤ 20cm (x hs x 1,1 x 0,95 x 0,7) | km | 4,5/7 | 0.7315 | 39.75 |  |  |  | 257586.5385 | 0 | 0 | 0 | 7489875.9772 | 0
|  |  | nckeodayboc 185<-2 |  | D3.6153 | Kéo dây bọc (AV, AX, CV, CX) cỡ dây 185mm2 - 2 mạch, độ cao < 10m địa hình đồi núi dốc <= 15°, bùn nước ≤ 20cm (x hs x 1,1 x 0,95 x 0,7) | km | 4,5/7 | 0.7315 | 46.91 |  |  |  | 257586.5385 | 0 | 0 | 0 | 8838995.7758 | 0
|  |  | nckeodayboc 240<-2 |  | D3.6154 | Kéo dây bọc (AV, AX, CV, CX) cỡ dây 240mm2 - 2 mạch, độ cao < 10m địa hình đồi núi dốc <= 15°, bùn nước ≤ 20cm (x hs x 1,1 x 0,95 x 0,7) | km | 4,5/7 | 0.7315 | 51.59 |  |  |  | 257586.5385 | 0 | 0 | 0 | 9720822.6833 | 0
[5 empty] | B.2 | KHU ĐÔNG DÂN CƯ QUA CÁC TP, TX, TT - 2 MẠCH (HS x 1,1 x 0,95 x 0,7 x 1,15)
|  |  | nckeodayboc 50<dc-2 |  | D3.6114 | Kéo dây bọc (AV, AX, CV, CX) cỡ dây 50mm2 - 2 mạch, độ cao < 10m qua khu đông dân cư (x hs 1,1 x 0,95 x 0,7 x 1,15) | km | 4,0/7 | 0.84123 | 16.07 |  |  |  | 236500 | 0 | 0 | 0 | 3197121.8799 | 0
|  |  | nckeodayboc70<dc-2 |  | D3.6115 | Kéo dây bọc (AV, AX, CV, CX) cỡ dây 70mm2 - 2 mạch, độ cao < 10m qua khu đông dân cư (x hs 1,1 x 0,95 x 0,7 x 1,15) | km | 4,0/7 | 0.84123 | 21.47 |  |  |  | 236500 | 0 | 0 | 0 | 4271450.3274 | 0
|  |  | nckeodayboc95<dc-2 |  | D3.6116 | Kéo dây bọc (AV, AX, CV, CX) cỡ dây 95mm2 - 2 mạch, độ cao < 10m qua khu đông dân cư (x hs 1,1 x 0,95 x 0,7 x 1,15) | km | 4,0/7 | 0.84123 | 29.24 |  |  |  | 236500 | 0 | 0 | 0 | 5817289.5935 | 0
|  |  | nckeodayboc 120<dc-2 |  | D3.6151 | Kéo dây bọc (AV, AX, CV, CX) cỡ dây 120mm2 - 2 mạch, độ cao < 10m qua khu đông dân cư (x hs 1,1 x 0,95 x 0,7 x 1,15) | km | 4,5/7 | 0.84123 | 32.85 |  |  |  | 257586.5385 | 0 | 0 | 0 | 7118208.5466 | 0
|  |  | nckeodayboc150<dc-2 |  | D3.6152 | Kéo dây bọc (AV, AX, CV, CX) cỡ dây 150mm2 - 2 mạch, độ cao < 10m qua khu đông dân cư (x hs 1,1 x 0,95 x 0,7 x 1,15) | km | 4,5/7 | 0.84123 | 39.75 |  |  |  | 257586.5385 | 0 | 0 | 0 | 8613357.3737 | 0
|  |  | nckeodayboc185<dc-2 |  | D3.6153 | Kéo dây bọc (AV, AX, CV, CX) cỡ dây 185mm2 - 2 mạch, độ cao < 10m qua khu đông dân cư (x hs 1,1 x 0,95 x 0,7 x 1,15) | km | 4,5/7 | 0.84123 | 46.91 |  |  |  | 257586.5385 | 0 | 0 | 0 | 10164845.1422 | 0
|  |  | nckeodayboc 240<dc-2 |  | D3.6154 | Kéo dây bọc (AV, AX, CV, CX) cỡ dây 240mm2 - 2 mạch, độ cao < 10m qua khu đông dân cư (x hs 1,1 x 0,95 x 0,7 x 1,15) | km | 4,5/7 | 0.84123 | 51.59 |  |  |  | 257586.5385 | 0 | 0 | 0 | 11178946.0858 | 0
[5 empty] | B.3 | KHU VƯỜN TƯỢC NHIỀU KÊNH RẠCH -2 MẠCH (HS x 1,1 x 0,95 x 0,7 x 1,2)
|  |  | nckeodayboc50vk<-2 |  | D3.6114 | Kéo dây bọc (AV, AX, CV, CX) cỡ dây 50mm2 - 2 mạch, độ cao < 10m qua khu vườn tược nhiều kênh rạch (x hs 1,1 x 0,95 x 0,7 x 1,2) | km | 4,0/7 | 0.8778 | 16.07 |  |  |  | 236500 | 0 | 0 | 0 | 3336127.179 | 0
|  |  | nckeodayboc70vk<-2 |  | D3.6115 | Kéo dây bọc (AV, AX, CV, CX) cỡ dây 70mm2 - 2 mạch, độ cao < 10m qua khu vườn tược nhiều kênh rạch (x hs 1,1 x 0,95 x 0,7 x 1,2) | km | 4,0/7 | 0.8778 | 21.47 |  |  |  | 236500 | 0 | 0 | 0 | 4457165.559 | 0
|  |  | nckeodayboc95vk<-2 |  | D3.6116 | Kéo dây bọc (AV, AX, CV, CX) cỡ dây 95mm2 - 2 mạch, độ cao < 10m qua khu vườn tược nhiều kênh rạch (x hs 1,1 x 0,95 x 0,7 x 1,2) | km | 4,0/7 | 0.8778 | 29.24 |  |  |  | 236500 | 0 | 0 | 0 | 6070215.228 | 0
|  |  | nckeodayboc120vk<-2 |  | D3.6151 | Kéo dây bọc (AV, AX, CV, CX) cỡ dây 120mm2 - 2 mạch, độ cao < 10m qua khu vườn tược nhiều kênh rạch (x hs 1,1 x 0,95 x 0,7 x 1,2) | km | 4,5/7 | 0.8778 | 32.85 |  |  |  | 257586.5385 | 0 | 0 | 0 | 7427695.8747 | 0
|  |  | nckeodayboc150vk<-2 |  | D3.6152 | Kéo dây bọc (AV, AX, CV, CX) cỡ dây 150mm2 - 2 mạch, độ cao < 10m qua khu vườn tược nhiều kênh rạch (x hs 1,1 x 0,95 x 0,7 x 1,2) | km | 4,5/7 | 0.8778 | 39.75 |  |  |  | 257586.5385 | 0 | 0 | 0 | 8987851.1726 | 0
|  |  | nckeodayboc185vk<-2 |  | D3.6153 | Kéo dây bọc (AV, AX, CV, CX) cỡ dây 185mm2 - 2 mạch, độ cao < 10m qua khu vườn tược nhiều kênh rạch (x hs 1,1 x 0,95 x 0,7 x 1,2) | km | 4,5/7 | 0.8778 | 46.91 |  |  |  | 257586.5385 | 0 | 0 | 0 | 10606794.931 | 0
|  |  | nckeodayboc240vk<-2 |  | D3.6154 | Kéo dây bọc (AV, AX, CV, CX) cỡ dây 240mm2 - 2 mạch, độ cao < 10m qua khu vườn tược nhiều kênh rạch (x hs 1,1 x 0,95 x 0,7 x 1,2) | km | 4,5/7 | 0.8778 | 51.59 |  |  |  | 257586.5385 | 0 | 0 | 0 | 11664987.22 | 0
|  |  | V.1.4 |  |  | DÂY NHÔM VẶN XOẮN ABC - 2 RUỘT (HS x 0,7 x 0,7)
[5 empty] | A.1 | ĐỊA HÌNH ĐỒI NÚI DỐC <=15◦, BÙN NƯỚC ≤20CM
|  |  | nckeodayabc250 |  | D3.6304 | Kéo dây LV-ABC 2x50mm2 độ cao < 10m địa hình đồi núi dốc <= 15°, bùn nước ≤ 20cm (x hs 0,7 x 0,7) | km | 4,0/7 | 0.49 | 23.85 |  |  |  | 236500 | 0 | 0 | 0 | 2763857.25 | 0
|  |  | nckeodayabc270 |  | D3.6305 | Kéo dây LV-ABC 2x70mm2 độ cao < 10m địa hình đồi núi dốc <= 15°, bùn nước ≤ 20cm (x hs 0,7 x 0,7) | km | 4,0/7 | 0.49 | 28.15 |  |  |  | 236500 | 0 | 0 | 0 | 3262162.75 | 0
|  |  | nckeodayabc295 |  | D3.6306 | Kéo dây LV-ABC 2x95mm2 độ cao < 10m địa hình đồi núi dốc <= 15°, bùn nước ≤ 20cm (x hs 0,7 x 0,7) | km | 4,0/7 | 0.49 | 39.04 |  |  |  | 236500 | 0 | 0 | 0 | 4524150.4 | 0
|  |  | nckeodayabc2120 |  | D3.6307 | Kéo dây LV-ABC 2x120mm2 độ cao < 10m địa hình đồi núi dốc <= 15°, bùn nước ≤ 20cm (x hs 0,7 x 0,7) | km | 4,0/7 | 0.49 | 51.54 |  |  |  | 236500 | 0 | 0 | 0 | 5972712.9 | 0
|  |  | nckeodayabc2150 |  | D3.6308 | Kéo dây LV-ABC 2x150mm2 độ cao < 10m địa hình đồi núi dốc <= 15°, bùn nước ≤ 20cm (x hs 0,7 x 0,7) | km | 4,0/7 | 0.49 | 61.85 |  |  |  | 236500 | 0 | 0 | 0 | 7167487.25 | 0
[5 empty] | A.2 | KHU ĐÔNG DÂN CƯ QUA CÁC TP, TX, TT (HS x 0,7 x 0,7 x 1,15)
|  |  | nckeodayabc250dc |  | D3.6304 | Kéo dây LV-ABC 2x50mm2 độ cao < 10m qua khu đông dân cư (x hs 0,7 x 0,7 x 1,15) | km | 4,0/7 | 0.5635 | 23.85 |  |  |  | 236500 | 0 | 0 | 0 | 3178435.8375 | 0
|  |  | nckeodayabc270dc |  | D3.6305 | Kéo dây LV-ABC 2x70mm2 độ cao < 10m qua khu đông dân cư (x hs 0,7 x 0,7 x 1,15) | km | 4,0/7 | 0.5635 | 28.15 |  |  |  | 236500 | 0 | 0 | 0 | 3751487.1625 | 0
|  |  | nckeodayabc295dc |  | D3.6306 | Kéo dây LV-ABC 2x95mm2 độ cao < 10m qua khu đông dân cư (x hs 0,7 x 0,7 x 1,15) | km | 4,0/7 | 0.5635 | 39.04 |  |  |  | 236500 | 0 | 0 | 0 | 5202772.96 | 0
|  |  | nckeodayabc2120dc |  | D3.6307 | Kéo dây LV-ABC 2x120mm2 độ cao < 10m qua khu đông dân cư (x hs 0,7 x 0,7 x 1,15) | km | 4,0/7 | 0.5635 | 51.54 |  |  |  | 236500 | 0 | 0 | 0 | 6868619.835 | 0
|  |  | nckeodayabc2150dc |  | D3.6308 | Kéo dây LV-ABC 2x150mm2 độ cao < 10m qua khu đông dân cư (x hs 0,7 x 0,7 x 1,15) | km | 4,0/7 | 0.5635 | 61.85 |  |  |  | 236500 | 0 | 0 | 0 | 8242610.3375 | 0
[5 empty] | A.3 | KHU VƯỜN TƯỢC NHIỀU KÊNH RẠCH (HS x 0,7 x 0,7 x 1,2)
|  |  | nckeodayabc250vk |  | D3.6304 | Kéo dây LV-ABC 2x50mm2 độ cao < 10m qua khu vườn tược nhiều kênh rạch (x hs 0,7 x 0,7 x 1,2) | km | 4,0/7 | 0.588 | 23.85 |  |  |  | 236500 | 0 | 0 | 0 | 3316628.7 | 0
|  |  | nckeodayabc270vk |  | D3.6305 | Kéo dây LV-ABC 2x70mm2 độ cao < 10m qua khu vườn tược nhiều kênh rạch (x hs 0,7 x 0,7 x 1,2) | km | 4,0/7 | 0.588 | 28.15 |  |  |  | 236500 | 0 | 0 | 0 | 3914595.3 | 0
|  |  | nckeodayabc295vk |  | D3.6306 | Kéo dây LV-ABC 2x95mm2 độ cao < 10m qua khu vườn tược nhiều kênh rạch (x hs 0,7 x 0,7 x 1,2) | km | 4,0/7 | 0.588 | 39.04 |  |  |  | 236500 | 0 | 0 | 0 | 5428980.48 | 0
|  |  | nckeodayabc2120vk |  | D3.6307 | Kéo dây LV-ABC 2x120mm2 độ cao < 10m qua khu vườn tược nhiều kênh rạch (x hs 0,7 x 0,7 x 1,2) | km | 4,0/7 | 0.588 | 51.54 |  |  |  | 236500 | 0 | 0 | 0 | 7167255.48 | 0
|  |  | nckeodayabc2150vk |  | D3.6308 | Kéo dây LV-ABC 2x150mm2 độ cao < 10m qua khu vườn tược nhiều kênh rạch (x hs 0,7 x 0,7 x 1,2) | km | 4,0/7 | 0.588 | 61.85 |  |  |  | 236500 | 0 | 0 | 0 | 8600984.7 | 0
|  |  | V.1.5 |  |  | DÂY NHÔM VẶN XOẮN ABC - 3 RUỘT (HS x 0,7 x 0,85)
[5 empty] | A.1 | ĐỊA HÌNH ĐỒI NÚI DỐC <=15◦, BÙN NƯỚC ≤20CM
|  |  | nckeodayabc350 |  | D3.6304 | Kéo dây LV-ABC 3x50mm2 độ cao < 10m địa hình đồi núi dốc <= 15°, bùn nước ≤ 20cm (x hs 0,7 x 0,85) | km | 4,0/7 | 0.595 | 23.85 |  |  |  | 236500 | 0 | 0 | 0 | 3356112.375 | 0
|  |  | nckeodayabc370 |  | D3.6305 | Kéo dây LV-ABC 3x70mm2 độ cao < 10m địa hình đồi núi dốc <= 15°, bùn nước ≤ 20cm (x hs 0,7 x 0,85) | km | 4,0/7 | 0.595 | 28.15 |  |  |  | 236500 | 0 | 0 | 0 | 3961197.625 | 0
|  |  | nckeodayabc395 |  | D3.6306 | Kéo dây LV-ABC 3x95mm2 độ cao < 10m địa hình đồi núi dốc <= 15°, bùn nước ≤ 20cm (x hs 0,7 x 0,85) | km | 4,0/7 | 0.595 | 39.04 |  |  |  | 236500 | 0 | 0 | 0 | 5493611.2 | 0
|  |  | nckeodayabc3120 |  | D3.6307 | Kéo dây LV-ABC 3x120mm2 độ cao < 10m địa hình đồi núi dốc <= 15°, bùn nước ≤ 20cm (x hs 0,7 x 0,85) | km | 4,0/7 | 0.595 | 51.54 |  |  |  | 236500 | 0 | 0 | 0 | 7252579.95 | 0
|  |  | nckeodayabc3150 |  | D3.6308 | Kéo dây LV-ABC 3x150mm2 độ cao < 10m địa hình đồi núi dốc <= 15°, bùn nước ≤ 20cm (x hs 0,7 x 0,85) | km | 4,0/7 | 0.595 | 61.85 |  |  |  | 236500 | 0 | 0 | 0 | 8703377.375 | 0
[5 empty] | A.2 | KHU ĐÔNG DÂN CƯ QUA CÁC TP, TX, TT (HS x 0,7 x 0,85 x 1,15)
|  |  | nckeodayabc350dc |  | D3.6304 | Kéo dây LV-ABC 3x50mm2 độ cao < 10m qua khu đông dân cư (x hs 0,7 x 0,85 x 1,15) | km | 4,0/7 | 0.68425 | 23.85 |  |  |  | 236500 | 0 | 0 | 0 | 3859529.2313 | 0
|  |  | nckeodayabc370dc |  | D3.6305 | Kéo dây LV-ABC 3x70mm2 độ cao < 10m qua khu đông dân cư (x hs 0,7 x 0,85 x 1,15) | km | 4,0/7 | 0.68425 | 28.15 |  |  |  | 236500 | 0 | 0 | 0 | 4555377.2687 | 0
|  |  | nckeodayabc395dc |  | D3.6306 | Kéo dây LV-ABC 3x95mm2 độ cao < 10m qua khu đông dân cư (x hs 0,7 x 0,85 x 1,15) | km | 4,0/7 | 0.68425 | 39.04 |  |  |  | 236500 | 0 | 0 | 0 | 6317652.88 | 0
|  |  | nckeodayabc3120dc |  | D3.6307 | Kéo dây LV-ABC 3x120mm2 độ cao < 10m qua khu đông dân cư (x hs 0,7 x 0,85 x 1,15) | km | 4,0/7 | 0.68425 | 51.54 |  |  |  | 236500 | 0 | 0 | 0 | 8340466.9425 | 0
|  |  | nckeodayabc3150dc |  | D3.6308 | Kéo dây LV-ABC 3x150mm2 độ cao < 10m qua khu đông dân cư (x hs 0,7 x 0,85 x 1,15) | km | 4,0/7 | 0.68425 | 61.85 |  |  |  | 236500 | 0 | 0 | 0 | 10008883.9812 | 0
[5 empty] | A.3 | KHU VƯỜN TƯỢC NHIỀU KÊNH RẠCH (HS X0,85 X HS 1,2)
|  |  | nckeodayabc350vk |  | D3.6304 | Kéo dây LV-ABC 3x50mm2 độ cao < 10m qua khu vườn tược nhiều kênh rạch (x hs 0,7 x 0,85 x 1,2) | km | 4,0/7 | 0.714 | 23.85 |  |  |  | 236500 | 0 | 0 | 0 | 4027334.85 | 0
|  |  | nckeodayabc370vk |  | D3.6305 | Kéo dây LV-ABC 3x70mm2 độ cao < 10m qua khu vườn tược nhiều kênh rạch (x hs 0,7 x 0,85 x 1,2) | km | 4,0/7 | 0.714 | 28.15 |  |  |  | 236500 | 0 | 0 | 0 | 4753437.15 | 0
|  |  | nckeodayabc395vk |  | D3.6306 | Kéo dây LV-ABC 3x95mm2 độ cao < 10m qua khu vườn tược nhiều kênh rạch (x hs 0,7 x 0,85 x 1,2) | km | 4,0/7 | 0.714 | 39.04 |  |  |  | 236500 | 0 | 0 | 0 | 6592333.44 | 0
|  |  | nckeodayabc3120vk |  | D3.6307 | Kéo dây LV-ABC 3x120mm2 độ cao < 10m qua khu vườn tược nhiều kênh rạch (x hs 0,7 x 0,85 x 1,2) | km | 4,0/7 | 0.714 | 51.54 |  |  |  | 236500 | 0 | 0 | 0 | 8703095.94 | 0
|  |  | nckeodayabc3150vk |  | D3.6308 | Kéo dây LV-ABC 3x150mm2 độ cao < 10m qua khu vườn tược nhiều kênh rạch (x hs 0,7 x 0,85 x 1,2) | km | 4,0/7 | 0.714 | 61.85 |  |  |  | 236500 | 0 | 0 | 0 | 10444052.85 | 0
|  |  | V.1.6 |  |  | DÂY NHÔM VẶN XOẮN ABC - 4 RUỘT (HS x 0,7)
[5 empty] | A.1 | ĐỊA HÌNH ĐỒI NÚI DỐC <=15◦, BÙN NƯỚC ≤20CM
|  |  | nckeodayabc450 |  | D3.6304 | Kéo dây LV-ABC 4x50mm2 độ cao < 10m địa hình đồi núi dốc <= 15°, bùn nước ≤ 20cm (x hs 0,7) | km | 4,0/7 | 0.7 | 23.85 |  |  |  | 236500 | 0 | 0 | 0 | 3948367.5 | 0
|  |  | nckeodayabc470 |  | D3.6305 | Kéo dây LV-ABC 4x70mm2 độ cao < 10m địa hình đồi núi dốc <= 15°, bùn nước ≤ 20cm (x hs 0,7) | km | 4,0/7 | 0.7 | 28.15 |  |  |  | 236500 | 0 | 0 | 0 | 4660232.5 | 0
|  |  | nckeodayabc495 |  | D3.6306 | Kéo dây LV-ABC 4x95mm2 độ cao < 10m địa hình đồi núi dốc <= 15°, bùn nước ≤ 20cm (x hs 0,7) | km | 4,0/7 | 0.7 | 39.04 |  |  |  | 236500 | 0 | 0 | 0 | 6463072 | 0
|  |  | nckeodayabc4120 |  | D3.6307 | Kéo dây LV-ABC 4x120mm2 độ cao < 10m địa hình đồi núi dốc <= 15°, bùn nước ≤ 20cm (x hs 0,7) | km | 4,0/7 | 0.7 | 51.54 |  |  |  | 236500 | 0 | 0 | 0 | 8532447 | 0
|  |  | nckeodayabc4150 |  | D3.6308 | Kéo dây LV-ABC 4x150mm2 độ cao < 10m địa hình đồi núi dốc <= 15°, bùn nước ≤ 20cm (x hs 0,7) | km | 4,0/7 | 0.7 | 61.85 |  |  |  | 236500 | 0 | 0 | 0 | 10239267.5 | 0
[5 empty] | A.2 | KHU ĐÔNG DÂN CƯ QUA CÁC TP, TX, TT (HS x 0,7 x 1,15 )
|  |  | nckeodayabc450dc |  | D3.6304 | Kéo dây LV-ABC 4x50mm2 độ cao < 10m qua khu đông dân cư (x hs 0,7 x 1,15) | km | 4,0/7 | 0.805 | 23.85 |  |  |  | 236500 | 0 | 0 | 0 | 4540622.625 | 0
|  |  | nckeodayabc470dc |  | D3.6305 | Kéo dây LV-ABC 4x70mm2 độ cao < 10m qua khu đông dân cư (x hs 0,7 x 1,15) | km | 4,0/7 | 0.805 | 28.15 |  |  |  | 236500 | 0 | 0 | 0 | 5359267.375 | 0
|  |  | nckeodayabc495dc |  | D3.6306 | Kéo dây LV-ABC 4x95mm2 độ cao < 10m qua khu đông dân cư (x hs 0,7 x 1,15) | km | 4,0/7 | 0.805 | 39.04 |  |  |  | 236500 | 0 | 0 | 0 | 7432532.8 | 0
|  |  | nckeodayabc4120dc |  | D3.6307 | Kéo dây LV-ABC 4x120mm2 độ cao < 10m qua khu đông dân cư (x hs 0,7 x 1,15) | km | 4,0/7 | 0.805 | 51.54 |  |  |  | 236500 | 0 | 0 | 0 | 9812314.05 | 0
|  |  | nckeodayabc4150dc |  | D3.6308 | Kéo dây LV-ABC 4x150mm2 độ cao < 10m qua khu đông dân cư (x hs 0,7 x 1,15) | km | 4,0/7 | 0.805 | 61.85 |  |  |  | 236500 | 0 | 0 | 0 | 11775157.625 | 0
[5 empty] | A.3 | KHU VƯỜN TƯỢC NHIỀU KÊNH RẠCH (HS x 0,7 x 1,2)
|  |  | nckeodayabc450vk |  | D3.6304 | Kéo dây LV-ABC 4x50mm2 độ cao < 10m qua khu vườn tược nhiều kênh rạch (x hs 0,7 x 1,2) | km | 4,0/7 | 0.84 | 23.85 |  |  |  | 236500 | 0 | 0 | 0 | 4738041 | 0
|  |  | nckeodayabc470vk |  | D3.6305 | Kéo dây LV-ABC 4x70mm2 độ cao < 10m qua khu vườn tược nhiều kênh rạch (x hs 0,7 x 1,2) | km | 4,0/7 | 0.84 | 28.15 |  |  |  | 236500 | 0 | 0 | 0 | 5592279 | 0
|  |  | nckeodayabc495vk |  | D3.6306 | Kéo dây LV-ABC 4x95mm2 độ cao < 10m qua khu vườn tược nhiều kênh rạch (x hs 0,7 x 1,2) | km | 4,0/7 | 0.84 | 39.04 |  |  |  | 236500 | 0 | 0 | 0 | 7755686.4 | 0
|  |  | nckeodayabc4120vk |  | D3.6307 | Kéo dây LV-ABC 4x120mm2 độ cao < 10m qua khu vườn tược nhiều kênh rạch (x hs 0,7 x 1,2) | km | 4,0/7 | 0.84 | 51.54 |  |  |  | 236500 | 0 | 0 | 0 | 10238936.4 | 0
|  |  | nckeodayabc4150vk |  | D3.6308 | Kéo dây LV-ABC 4x150mm2 độ cao < 10m qua khu vườn tược nhiều kênh rạch (x hs 0,7 x 1,2) | km | 4,0/7 | 0.84 | 61.85 |  |  |  | 236500 | 0 | 0 | 0 | 12287121 | 0
|  |  | V.1.7 |  |  | CÁP NGẦM
ĐƯỜNG CÁP DÀI <20M (HS x 1,2)
|  |  | nckeocapngam<=3kg |  | D4.2103 | Kéo rải và lắp cố định đường cáp ngầm Cu/XLPE/PVC chiều dài <20m; trọng lượng <=3kg/m (x hs 1,2) | mét | 4,0/7 | 0.012 | 2.75 |  |  |  | 236500 | 0 | 0 | 0 | 7804.5 | 0
|  |  | nckeocapngam35-50 |  | D4.2104 | Kéo rải và lắp cố định đường cáp ngầm Cu/XLPE/PVC 3x35mm2 - 3x50mm2 chiều dài <20m; trọng lượng <=4,5kg/m (x hs 1,2) | mét | 4,0/7 | 0.012 | 3.58 |  |  |  | 236500 | 0 | 0 | 0 | 10160.04 | 0
|  |  | nckeocapngam70-95 |  | D4.2105 | Kéo rải và lắp cố định đường cáp ngầm Cu/XLPE/PVC 3x70mm2 - 3x95mm2 chiều dài <20m; trọng lượng <=6kg/m (x hs 1,2) | mét | 4,0/7 | 0.012 | 4.54 |  |  |  | 236500 | 0 | 0 | 0 | 12884.52 | 0
|  |  | nckeocapngam120 |  | D4.2106 | Kéo rải và lắp cố định đường cáp ngầm Cu/XLPE/PVC 3x120mm2 chiều dài <20m; trọng lượng <=7,5kg/m (x hs 1,2) | mét | 4,0/7 | 0.012 | 5.78 |  |  |  | 236500 | 0 | 0 | 0 | 16403.64 | 0
|  |  | nckeocapngam150 |  | D4.2107 | Kéo rải và lắp cố định đường cáp ngầm Cu/XLPE/PVC 3x150mm2 chiều dài <20m; trọng lượng <=9kg/m (x hs 1,2) | mét | 4,0/7 | 0.012 | 7.26 |  |  |  | 236500 | 0 | 0 | 0 | 20603.88 | 0
|  |  | nckeocapngam185 |  | D4.2108 | Kéo rải và lắp cố định đường cáp ngầm Cu/XLPE/PVC 3x185mm2 chiều dài <20m; trọng lượng <=10,5kg/m (x hs 1,2) | mét | 4,0/7 | 0.012 | 9.54 |  |  |  | 236500 | 0 | 0 | 0 | 27074.52 | 0
|  |  | nckeocapngam240 |  | D4.2109 | Kéo rải và lắp cố định đường cáp ngầm Cu/XLPE/PVC 3x240mm2 chiều dài <20m; trọng lượng <=12kg/m (x hs 1,2) | mét | 4,0/7 | 0.012 | 11.9 |  |  |  | 236500 | 0 | 0 | 0 | 33772.2 | 0
|  |  | nckeocapngam300 |  | D4.2110 | Kéo rải và lắp cố định đường cáp ngầm Cu/XLPE/PVC 3x300mm2 chiều dài <20m; trọng lượng <=15kg/m (x hs 1,2) | mét | 4,0/7 | 0.012 | 13.34 |  |  |  | 236500 | 0 | 0 | 0 | 37858.92 | 0
ĐƯỜNG CÁP DÀI <20M QUA KHU ĐÔNG DÂN CƯ (HS x 1,2 x 1,1)
|  |  | nckeocapngam<=3kgdc |  | D4.2103 | Kéo rải và lắp cố định đường cáp ngầm Cu/XLPE/PVC chiều dài <20m; trọng lượng <=3kg/m (x hs 1,2 x 1,1) | mét | 4,0/7 | 0.0132 | 2.75 |  |  |  | 236500 | 0 | 0 | 0 | 8584.95 | 0
|  |  | nckeocapngam35-50dc |  | D4.2104 | Kéo rải và lắp cố định đường cáp ngầm Cu/XLPE/PVC 3x35mm2 - 3x50mm2 chiều dài <20m; trọng lượng <=4,5kg/m (x hs 1,2 x 1,1) | mét | 4,0/7 | 0.0132 | 3.58 |  |  |  | 236500 | 0 | 0 | 0 | 11176.044 | 0
|  |  | nckeocapngam70-95dc |  | D4.2105 | Kéo rải và lắp cố định đường cáp ngầm Cu/XLPE/PVC 3x70mm2 - 3x95mm2 chiều dài <20m; trọng lượng <=6kg/m (x hs 1,2 x 1,1) | mét | 4,0/7 | 0.0132 | 4.54 |  |  |  | 236500 | 0 | 0 | 0 | 14172.972 | 0
|  |  | nckeocapngam120dc |  | D4.2106 | Kéo rải và lắp cố định đường cáp ngầm Cu/XLPE/PVC 3x120mm2 chiều dài <20m; trọng lượng <=7,5kg/m (x hs 1,2 x 1,1) | mét | 4,0/7 | 0.0132 | 5.78 |  |  |  | 236500 | 0 | 0 | 0 | 18044.004 | 0
|  |  | nckeocapngam150dc |  | D4.2107 | Kéo rải và lắp cố định đường cáp ngầm Cu/XLPE/PVC 3x150mm2 chiều dài <20m; trọng lượng <=9kg/m (x hs 1,2 x 1,1) | mét | 4,0/7 | 0.0132 | 7.26 |  |  |  | 236500 | 0 | 0 | 0 | 22664.268 | 0
|  |  | nckeocapngam185dc |  | D4.2108 | Kéo rải và lắp cố định đường cáp ngầm Cu/XLPE/PVC 3x185mm2 chiều dài <20m; trọng lượng <=10,5kg/m (x hs 1,2 x 1,1) | mét | 4,0/7 | 0.0132 | 9.54 |  |  |  | 236500 | 0 | 0 | 0 | 29781.972 | 0
|  |  | nckeocapngam240dc |  | D4.2109 | Kéo rải và lắp cố định đường cáp ngầm Cu/XLPE/PVC 3x240mm2 chiều dài <20m; trọng lượng <=12kg/m (x hs 1,2 x 1,1) | mét | 4,0/7 | 0.0132 | 11.9 |  |  |  | 236500 | 0 | 0 | 0 | 37149.42 | 0
|  |  | nckeocapngam300dc |  | D4.2110 | Kéo rải và lắp cố định đường cáp ngầm Cu/XLPE/PVC 3x300mm2 chiều dài <20m; trọng lượng <=15kg/m (x hs 1,2 x 1,1) | mét | 4,0/7 | 0.0132 | 13.34 |  |  |  | 236500 | 0 | 0 | 0 | 41644.812 | 0
ĐƯỜNG CÁP DÀI >20M
|  |  | nckeocapngam<=3kg>20 |  | D4.2103 | Kéo rải và lắp cố định đường cáp ngầm Cu/XLPE/PVC chiều dài >20m; trọng lượng <=3kg/m | mét | 4,0/7 | 0.01 | 2.75 |  |  |  | 236500 | 0 | 0 | 0 | 6503.75 | 0
|  |  | nckeocapngam35-50>20 |  | D4.2104 | Kéo rải và lắp cố định đường cáp ngầm Cu/XLPE/PVC 3x35mm2 - 3x50mm2 chiều dài >20m; trọng lượng <=4,5kg/m | mét | 4,0/7 | 0.01 | 3.58 |  |  |  | 236500 | 0 | 0 | 0 | 8466.7 | 0
|  |  | nckeocapngam70-95>20 |  | D4.2105 | Kéo rải và lắp cố định đường cáp ngầm Cu/XLPE/PVC 3x70mm2 - 3x95mm2 chiều dài >20m; trọng lượng <=6kg/m | mét | 4,0/7 | 0.01 | 4.54 |  |  |  | 236500 | 0 | 0 | 0 | 10737.1 | 0
|  |  | nckeocapngam120>20 |  | D4.2106 | Kéo rải và lắp cố định đường cáp ngầm Cu/XLPE/PVC 3x120mm2 chiều dài >20m; trọng lượng <=7,5kg/m | mét | 4,0/7 | 0.01 | 5.78 |  |  |  | 236500 | 0 | 0 | 0 | 13669.7 | 0
|  |  | nckeocapngam150>20 |  | D4.2107 | Kéo rải và lắp cố định đường cáp ngầm Cu/XLPE/PVC 3x150mm2 chiều dài >20m; trọng lượng <=9kg/m | mét | 4,0/7 | 0.01 | 7.26 |  |  |  | 236500 | 0 | 0 | 0 | 17169.9 | 0
|  |  | nckeocapngam185>20 |  | D4.2108 | Kéo rải và lắp cố định đường cáp ngầm Cu/XLPE/PVC 3x185mm2 chiều dài >20m; trọng lượng <=10,5kg/m | mét | 4,0/7 | 0.01 | 9.54 |  |  |  | 236500 | 0 | 0 | 0 | 22562.1 | 0
|  |  | nckeocapngam240>20 |  | D4.2109 | Kéo rải và lắp cố định đường cáp ngầm Cu/XLPE/PVC 3x240mm2 chiều dài >20m; trọng lượng <=12kg/m | mét | 4,0/7 | 0.01 | 11.9 |  |  |  | 236500 | 0 | 0 | 0 | 28143.5 | 0
|  |  | nckeocapngam300>20 |  | D4.2110 | Kéo rải và lắp cố định đường cáp ngầm Cu/XLPE/PVC chiều dài >20m; trọng lượng <=15kg/m | mét | 4,0/7 | 0.01 | 13.34 |  |  |  | 236500 | 0 | 0 | 0 | 31549.1 | 0
ĐƯỜNG CÁP DÀI >20M QUA KHU ĐÔNG DÂN CƯ (HS x 1,1)
|  |  | nckeocapngam<=3kg>20dc |  | D4.2103 | Kéo rải và lắp cố định đường cáp ngầm Cu/XLPE/PVC chiều dài >20m; trọng lượng <=3kg/m (x hs 1,1) | mét | 4,0/7 | 0.011 | 2.75 |  |  |  | 236500 | 0 | 0 | 0 | 7154.125 | 0
|  |  | nckeocapngam35-50>20dc |  | D4.2104 | Kéo rải và lắp cố định đường cáp ngầm Cu/XLPE/PVC 3x35mm2 - 3x50mm2 chiều dài >20m; trọng lượng <=4,5kg/m (x hs 1,1) | mét | 4,0/7 | 0.011 | 3.58 |  |  |  | 236500 | 0 | 0 | 0 | 9313.37 | 0
|  |  | nckeocapngam70-95>20dc |  | D4.2105 | Kéo rải và lắp cố định đường cáp ngầm Cu/XLPE/PVC 3x70mm2 - 3x95mm2 chiều dài >20m; trọng lượng <=6kg/m (x hs 1,1) | mét | 4,0/7 | 0.011 | 4.54 |  |  |  | 236500 | 0 | 0 | 0 | 11810.81 | 0
|  |  | nckeocapngam120>20dc |  | D4.2106 | Kéo rải và lắp cố định đường cáp ngầm Cu/XLPE/PVC 3x120mm2 chiều dài >20m; trọng lượng <=7,5kg/m (x hs 1,1) | mét | 4,0/7 | 0.011 | 5.78 |  |  |  | 236500 | 0 | 0 | 0 | 15036.67 | 0
|  |  | nckeocapngam150>20dc |  | D4.2107 | Kéo rải và lắp cố định đường cáp ngầm Cu/XLPE/PVC 3x150mm2 chiều dài >20m; trọng lượng <=9kg/m (x hs 1,1) | mét | 4,0/7 | 0.011 | 7.26 |  |  |  | 236500 | 0 | 0 | 0 | 18886.89 | 0
|  |  | nckeocapngam185>20dc |  | D4.2108 | Kéo rải và lắp cố định đường cáp ngầm Cu/XLPE/PVC 3x185mm2 chiều dài >20m; trọng lượng <=10,5kg/m (x hs 1,1) | mét | 4,0/7 | 0.011 | 9.54 |  |  |  | 236500 | 0 | 0 | 0 | 24818.31 | 0
|  |  | nckeocapngam240>20dc |  | D4.2109 | Kéo rải và lắp cố định đường cáp ngầm Cu/XLPE/PVC 3x240mm2 chiều dài >20m; trọng lượng <=12kg/m (x hs 1,1) | mét | 4,0/7 | 0.011 | 11.9 |  |  |  | 236500 | 0 | 0 | 0 | 30957.85 | 0
|  |  | nckeocapngam300>20dc |  | D4.2110 | Kéo rải và lắp cố định đường cáp ngầm Cu/XLPE/PVC chiều dài >20m; trọng lượng <=15kg/m (x hs 1,1) | mét | 4,0/7 | 0.011 | 13.34 |  |  |  | 236500 | 0 | 0 | 0 | 34704.01 | 0
|  |  | V.2 |  |  | KÉO DÂY BẰNG THỦ CÔNG KẾT HỢP CƠ GIỚI (Sử dụng cáp mồi)
|  |  | V.2.1 |  |  | DÂY NHÔM LÕI THÉP (AC, ACSR) - 1 MẠCH
ĐỘ CAO CỘT TỪ 10-30M
[5 empty] | A.1 | ĐỊA HÌNH ĐỒI NÚI DỐC <=15◦, BÙN NƯỚC ≤20CM
mraiday | toi5 | mntl125 | nckeodaynhom70mtc |  | D3.6211 | Kéo dây nhôm lõi thép cỡ dây <=70mm2 địa hình đồi núi dốc <= 15°, bùn nước ≤ 20cm bằng thủ công kết hợp cơ giới (máy rải dây, máy tời điện 5t) độ cao từ 10-30m | km | 4,5/7 | 1 | 8.73 | 0.11 | 0.15 |  | 257586.5385 | 997847.508 | 260457.2924 | 44720 | 2248730.4808 | 148831.8197
mraiday | toi5 | mntl125 | nckeodaynhom95mtc |  | D3.6212 | Kéo dây nhôm lõi thép cỡ dây <=95mm2 địa hình đồi núi dốc <= 15°, bùn nước ≤ 20cm bằng thủ công kết hợp cơ giới (máy rải dây, máy tời điện 5t) độ cao từ 10-30m | km | 4,5/7 | 1 | 11.85 | 0.15 | 0.2 |  | 257586.5385 | 997847.508 | 260457.2924 | 44720 | 3052400.4808 | 201768.5847
mraiday | toi5 | mntl125 | nckeodaynhom120mtc |  | D3.6213 | Kéo dây nhôm lõi thép cỡ dây <=120mm2 địa hình đồi núi dốc <= 15°, bùn nước ≤ 20cm bằng thủ công kết hợp cơ giới (máy rải dây, máy tời điện 5t) độ cao từ 10-30m | km | 4,5/7 | 1 | 16.23 | 0.15 | 0.2 |  | 257586.5385 | 997847.508 | 260457.2924 | 44720 | 4180629.5192 | 201768.5847
mraiday | toi5 | mntl125 | nckeodaynhom150mtc |  | D3.6214 | Kéo dây nhôm lõi thép cỡ dây <=150mm2 địa hình đồi núi dốc <= 15°, bùn nước ≤ 20cm bằng thủ công kết hợp cơ giới (máy rải dây, máy tời điện 5t) độ cao từ 10-30m | km | 4,5/7 | 1 | 18.42 | 0.2 | 0.25 |  | 257586.5385 | 997847.508 | 260457.2924 | 44720 | 4744744.0385 | 264683.8247
mraiday | toi5 | mntl125 | nckeodaynhom185mtc |  | D3.6215 | Kéo dây nhôm lõi thép cỡ dây <=185mm2 địa hình đồi núi dốc <= 15°, bùn nước ≤ 20cm bằng thủ công kết hợp cơ giới (máy rải dây, máy tời điện 5t, máy ép thủy lực 100t) độ cao từ 10-30m | km | 4,5/7 | 1 | 19.25 | 0.12 | 0.26 | 0.12 | 257586.5385 | 997847.508 | 260457.2924 | 44720 | 4958540.8654 | 192826.997
mraiday | toi5 | mntl125 | nckeodaynhom240mtc |  | D3.6251 | Kéo dây nhôm lõi thép cỡ dây <=240mm2 địa hình đồi núi dốc <= 15°, bùn nước ≤ 20cm bằng thủ công kết hợp máy cơ giới (máy rải dây, máy tời điện 5t , máy ép thủy lực 100t) độ cao từ 10-30m | km | 4,5/7 | 1 | 21.53 | 0.16 | 0.34 | 0.15 | 257586.5385 | 997847.508 | 260457.2924 | 44720 | 5545838.1731 | 254919.0807
[5 empty] | A.2 | KHU ĐÔNG DÂN CƯ QUA CÁC TP, TX, TT (HS x 1,15)
mraiday | toi5 | mntl125 | nckeodaynhom70mtcddc |  | D3.6211 | Kéo dây nhôm lõi thép cỡ dây <=70mm2 bằng thủ công kết hợp cơ giới (máy rải dây, máy tời điện 5t) độ cao từ 10-30m qua khu đông dân cư, độ cao từ 10-30m (x hs 1,15) | km | 4,5/7 | 1.15 | 8.73 | 0.11 | 0.15 |  | 257586.5385 | 997847.508 | 260457.2924 | 44720 | 2586040.0529 | 148831.8197
mraiday | toi5 | mntl125 | nckeodaynhom95mtcddc |  | D3.6212 | Kéo dây nhôm lõi thép cỡ dây <=95mm2 bằng thủ công kết hợp cơ giới (máy rải dây, máy tời điện 5t) độ cao từ 10-30m qua khu đông dân cư, độ cao từ 10-30m (x hs 1,15) | km | 4,5/7 | 1.15 | 11.85 | 0.15 | 0.2 |  | 257586.5385 | 997847.508 | 260457.2924 | 44720 | 3510260.5529 | 201768.5847
mraiday | toi5 | mntl125 | nckeodaynhom120mtcddc |  | D3.6213 | Kéo dây nhôm lõi thép cỡ dây <=120mm2 bằng thủ công kết hợp cơ giới (máy rải dây, máy tời điện 5t) độ cao từ 10-30m qua khu đông dân cư, độ cao từ 10-30m (x hs 1,15) | km | 4,5/7 | 1.15 | 16.23 | 0.15 | 0.2 |  | 257586.5385 | 997847.508 | 260457.2924 | 44720 | 4807723.9471 | 201768.5847
mraiday | toi5 | mntl125 | nckeodaynhom150mtcddc |  | D3.6214 | Kéo dây nhôm lõi thép cỡ dây <=150mm2 bằng thủ công kết hợp cơ giới (máy rải dây, máy tời điện 5t) độ cao từ 10-30m qua khu đông dân cư, độ cao từ 10-30m (x hs 1,15) | km | 4,5/7 | 1.15 | 18.42 | 0.2 | 0.25 |  | 257586.5385 | 997847.508 | 260457.2924 | 44720 | 5456455.6442 | 264683.8247
mraiday | toi5 | mntl125 | nckeodaynhom185mtcddc |  | D3.6215 | Kéo dây nhôm lõi thép cỡ dây <=185mm2 bằng thủ công kết hợp cơ giới (máy rải dây, máy tời điện 5t, máy ép thủy lực 100t) độ cao từ 10-30m qua khu đông dân cư, độ cao từ 10-30m (x hs 1,15) | km | 4,5/7 | 1.15 | 19.25 | 0.12 | 0.26 | 0.12 | 257586.5385 | 997847.508 | 260457.2924 | 44720 | 5702321.9952 | 192826.997
mraiday | toi5 | mntl125 | nckeodaynhom240mtcddc |  | D3.6251 | Kéo dây nhôm lõi thép cỡ dây <=240mm2 bằng thủ công kết hợp máy cơ giới (máy rải dây, máy tời điện 5t , máy ép thủy lực 100t) độ cao từ 10-30m qua khu đông dân cư, độ cao từ 10-30m (x hs 1,15) | km | 4,5/7 | 1.15 | 21.53 | 0.16 | 0.34 | 0.15 | 257586.5385 | 997847.508 | 260457.2924 | 44720 | 6377713.899 | 254919.0807
[5 empty] | A.3 | KHU VƯỜN TƯỢC NHIỀU KÊNH RẠCH (HS x 1,2)
mraiday | toi5 | mntl125 | nckeodaynhom70mtcvk |  | D3.6211 | Kéo dây nhôm lõi thép cỡ dây <=70mm2 bằng thủ công kết hợp cơ giới (máy rải dây, máy tời điện 5t) độ cao từ 10-30m qua khu vườn tược nhiều kênh rạch (x hs 1,2) | km | 4,5/7 | 1.2 | 8.73 | 0.11 | 0.15 |  | 257586.5385 | 997847.508 | 260457.2924 | 44720 | 2698476.5769 | 148831.8197
mraiday | toi5 | mntl125 | nckeodaynhom95mtcvk |  | D3.6212 | Kéo dây nhôm lõi thép cỡ dây <=95mm2 bằng thủ công kết hợp cơ giới (máy rải dây, máy tời điện 5t) độ cao từ 10-30m qua khu vườn tược nhiều kênh rạch (x hs 1,2) | km | 4,5/7 | 1.2 | 11.85 | 0.15 | 0.2 |  | 257586.5385 | 997847.508 | 260457.2924 | 44720 | 3662880.5769 | 201768.5847
mraiday | toi5 | mntl125 | nckeodaynhom120mtcvk |  | D3.6213 | Kéo dây nhôm lõi thép cỡ dây <=120mm2 bằng thủ công kết hợp cơ giới (máy rải dây, máy tời điện 5t) độ cao từ 10-30m qua khu vườn tược nhiều kênh rạch (x hs 1,2) | km | 4,5/7 | 1.2 | 16.23 | 0.15 | 0.2 |  | 257586.5385 | 997847.508 | 260457.2924 | 44720 | 5016755.4231 | 201768.5847
mraiday | toi5 | mntl125 | nckeodaynhom150mtcvk |  | D3.6214 | Kéo dây nhôm lõi thép cỡ dây <=150mm2 bằng thủ công kết hợp cơ giới (máy rải dây, máy tời điện 5t) độ cao từ 10-30m qua khu vườn tược nhiều kênh rạch (x hs 1,2) | km | 4,5/7 | 1.2 | 18.42 | 0.2 | 0.25 |  | 257586.5385 | 997847.508 | 260457.2924 | 44720 | 5693692.8462 | 264683.8247
mraiday | toi5 | mntl125 | nckeodaynhom185mtcvk |  | D3.6215 | Kéo dây nhôm lõi thép cỡ dây <=185mm2 bằng thủ công kết hợp cơ giới (máy rải dây, máy tời điện 5t, máy ép thủy lực 100t) độ cao từ 10-30m qua khu vườn tược nhiều kênh rạch (x hs 1,2) | km | 4,5/7 | 1.2 | 19.25 | 0.12 | 0.26 | 0.12 | 257586.5385 | 997847.508 | 260457.2924 | 44720 | 5950249.0385 | 192826.997
mraiday | toi5 | mntl125 | nckeodaynhom240mtcvk |  | D3.6251 | Kéo dây nhôm lõi thép cỡ dây <=240mm2 bằng thủ công kết hợp máy cơ giới (máy rải dây, máy tời điện 5t , máy ép thủy lực 100t) độ cao từ 10-30m qua khu vườn tược nhiều kênh rạch (x hs 1,2) | km | 4,5/7 | 1.2 | 21.53 | 0.16 | 0.34 | 0.15 | 257586.5385 | 997847.508 | 260457.2924 | 44720 | 6655005.8077 | 254919.0807
ĐỘ CAO CỘT < 10M (HS x 0,7)
[5 empty] | A.1 | ĐỊA HÌNH ĐỒI NÚI DỐC <=15◦, BÙN NƯỚC ≤20CM (HS x 0,7)
mraiday | toi5 | mntl125 | nckeodaynhom70mtc< |  | D3.6211 | Kéo dây nhôm lõi thép cỡ dây <=70mm2 bằng thủ công kết hợp cơ giới (máy rải dây, máy tời điện 5t) độ cao <10m, địa hình đồi núi dốc <= 15°, bùn nước ≤ 20cm (x hs 0,7) | km | 4,5/7 | 0.7 | 8.73 | 0.11 | 0.15 |  | 257586.5385 | 997847.508 | 260457.2924 | 44720 | 1574111.3365 | 148831.8197
mraiday | toi5 | mntl125 | nckeodaynhom95mtc< |  | D3.6212 | Kéo dây nhôm lõi thép cỡ dây <=95mm2 bằng thủ công kết hợp cơ giới (máy rải dây, máy tời điện 5t) độ cao <10m, địa hình đồi núi dốc <= 15°, bùn nước ≤ 20cm (x hs 0,7) | km | 4,5/7 | 0.7 | 11.85 | 0.15 | 0.2 |  | 257586.5385 | 997847.508 | 260457.2924 | 44720 | 2136680.3365 | 201768.5847
mraiday | toi5 | mntl125 | nckeodaynhom120mtc< |  | D3.6213 | Kéo dây nhôm lõi thép cỡ dây <=120mm2 bằng thủ công kết hợp cơ giới (máy rải dây, máy tời điện 5t) độ cao <10m, địa hình đồi núi dốc <= 15°, bùn nước ≤ 20cm (x hs 0,7) | km | 4,5/7 | 0.7 | 16.23 | 0.15 | 0.2 |  | 257586.5385 | 997847.508 | 260457.2924 | 44720 | 2926440.6635 | 201768.5847
mraiday | toi5 | mntl125 | nckeodaynhom150mtc< |  | D3.6214 | Kéo dây nhôm lõi thép cỡ dây <=150mm2 bằng thủ công kết hợp cơ giới (máy rải dây, máy tời điện 5t) độ cao <10m, địa hình đồi núi dốc <= 15°, bùn nước ≤ 20cm (x hs 0,7) | km | 4,5/7 | 0.7 | 18.42 | 0.2 | 0.25 |  | 257586.5385 | 997847.508 | 260457.2924 | 44720 | 3321320.8269 | 264683.8247
mraiday | toi5 | mntl125 | nckeodaynhom185mtc< |  | D3.6215 | Kéo dây nhôm lõi thép cỡ dây <=185mm2 bằng thủ công kết hợp cơ giới (máy rải dây, máy tời điện 5t, máy ép thủy lực 100t) độ cao <10m, địa hình đồi núi dốc <= 15°, bùn nước ≤ 20cm (x hs 0,7) | km | 4,5/7 | 0.7 | 19.25 | 0.12 | 0.26 | 0.12 | 257586.5385 | 997847.508 | 260457.2924 | 44720 | 3470978.6058 | 192826.997
mraiday | toi5 | mntl125 | nckeodaynhom240mtc< |  | D3.6251 | Kéo dây nhôm lõi thép cỡ dây <=240mm2 bằng thủ công kết hợp máy cơ giới (máy rải dây, máy tời điện 5t , máy ép thủy lực 100t) độ cao <10m, địa hình đồi núi dốc <= 15°, bùn nước ≤ 20cm (x hs 0,7) | km | 4,5/7 | 0.7 | 21.53 | 0.16 | 0.34 | 0.15 | 257586.5385 | 997847.508 | 260457.2924 | 44720 | 3882086.7212 | 254919.0807
[5 empty] | A.2 | KHU ĐÔNG DÂN CƯ QUA CÁC TP, TX, TT (HS x 0,7 x 1,15)
mraiday | toi5 | mntl125 | nckeodaynhom70mtcddc< |  | D3.6211 | Kéo dây nhôm lõi thép cỡ dây <=70mm2 bằng thủ công kết hợp cơ giới (máy rải dây, máy tời điện 5t) độ cao <10m qua khu đông dân cư (x hs 0,7 x 1,15) | km | 4,5/7 | 0.805 | 8.73 | 0.11 | 0.15 |  | 257586.5385 | 997847.508 | 260457.2924 | 44720 | 1810228.037 | 148831.8197
mraiday | toi5 | mntl125 | nckeodaynhom95mtcddc< |  | D3.6212 | Kéo dây nhôm lõi thép cỡ dây <=95mm2 bằng thủ công kết hợp cơ giới (máy rải dây, máy tời điện 5t) độ cao <10m qua khu đông dân cư (x hs 0,7 x 1,15) | km | 4,5/7 | 0.805 | 11.85 | 0.15 | 0.2 |  | 257586.5385 | 997847.508 | 260457.2924 | 44720 | 2457182.387 | 201768.5847
mraiday | toi5 | mntl125 | nckeodaynhom120mtcddc< |  | D3.6213 | Kéo dây nhôm lõi thép cỡ dây <=120mm2 bằng thủ công kết hợp cơ giới (máy rải dây, máy tời điện 5t) độ cao <10m qua khu đông dân cư (x hs 0,7 x 1,15) | km | 4,5/7 | 0.805 | 16.23 | 0.15 | 0.2 |  | 257586.5385 | 997847.508 | 260457.2924 | 44720 | 3365406.763 | 201768.5847
mraiday | toi5 | mntl125 | nckeodaynhom150mtcddc< |  | D3.6214 | Kéo dây nhôm lõi thép cỡ dây <=150mm2 bằng thủ công kết hợp cơ giới (máy rải dây, máy tời điện 5t) độ cao <10m qua khu đông dân cư (x hs 0,7 x 1,15) | km | 4,5/7 | 0.805 | 18.42 | 0.2 | 0.25 |  | 257586.5385 | 997847.508 | 260457.2924 | 44720 | 3819518.951 | 264683.8247
mraiday | toi5 | mntl125 | nckeodaynhom185mtcddc< |  | D3.6215 | Kéo dây nhôm lõi thép cỡ dây <=185mm2 bằng thủ công kết hợp cơ giới (máy rải dây, máy tời điện 5t, máy ép thủy lực 100t) độ cao <10m qua khu đông dân cư (x hs 0,7 x 1,15) | km | 4,5/7 | 0.805 | 19.25 | 0.12 | 0.26 | 0.12 | 257586.5385 | 997847.508 | 260457.2924 | 44720 | 3991625.3966 | 192826.997
mraiday | toi5 | mntl125 | nckeodaynhom240mtcddc< |  | D3.6251 | Kéo dây nhôm lõi thép cỡ dây <=240mm2 bằng thủ công kết hợp máy cơ giới (máy rải dây, máy tời điện 5t , máy ép thủy lực 100t) độ cao <10m qua khu đông dân cư (x hs 0,7 x 1,15) | km | 4,5/7 | 0.805 | 21.53 | 0.16 | 0.34 | 0.15 | 257586.5385 | 997847.508 | 260457.2924 | 44720 | 4464399.7293 | 254919.0807
[5 empty] | A.3 | KHU VƯỜN TƯỢC NHIỀU KÊNH RẠCH (HS x 0,7 x 1,2)
mraiday | toi5 | mntl125 | nckeodaynhom70mtcvk< |  | D3.6211 | Kéo dây nhôm lõi thép cỡ dây <=70mm2 bằng thủ công kết hợp cơ giới (máy rải dây, máy tời điện 5t) độ cao <10m qua khu vườn tược nhiều kênh rạch (x hs 0,7 x 1,2) | km | 4,5/7 | 0.84 | 8.73 | 0.11 | 0.15 |  | 257586.5385 | 997847.508 | 260457.2924 | 44720 | 1888933.6038 | 148831.8197
mraiday | toi5 | mntl125 | nckeodaynhom95mtcvk< |  | D3.6212 | Kéo dây nhôm lõi thép cỡ dây <=95mm2 bằng thủ công kết hợp cơ giới (máy rải dây, máy tời điện 5t) độ cao <10m qua khu vườn tược nhiều kênh rạch (x hs 0,7 x 1,2) | km | 4,5/7 | 0.84 | 11.85 | 0.15 | 0.2 |  | 257586.5385 | 997847.508 | 260457.2924 | 44720 | 2564016.4038 | 201768.5847
mraiday | toi5 | mntl125 | nckeodaynhom120mtcvk< |  | D3.6213 | Kéo dây nhôm lõi thép cỡ dây <=120mm2 bằng thủ công kết hợp cơ giới (máy rải dây, máy tời điện 5t) độ cao <10m qua khu vườn tược nhiều kênh rạch (x hs 0,7 x 1,2) | km | 4,5/7 | 0.84 | 16.23 | 0.15 | 0.2 |  | 257586.5385 | 997847.508 | 260457.2924 | 44720 | 3511728.7962 | 201768.5847
mraiday | toi5 | mntl125 | nckeodaynhom150mtcvk< |  | D3.6214 | Kéo dây nhôm lõi thép cỡ dây <=150mm2 bằng thủ công kết hợp cơ giới (máy rải dây, máy tời điện 5t) độ cao <10m qua khu vườn tược nhiều kênh rạch (x hs 0,7 x 1,2) | km | 4,5/7 | 0.84 | 18.42 | 0.2 | 0.25 |  | 257586.5385 | 997847.508 | 260457.2924 | 44720 | 3985584.9923 | 264683.8247
mraiday | toi5 | mntl125 | nckeodaynhom185mtcvk< |  | D3.6215 | Kéo dây nhôm lõi thép cỡ dây <=185mm2 bằng thủ công kết hợp cơ giới (máy rải dây, máy tời điện 5t, máy ép thủy lực 100t) độ cao <10m qua khu vườn tược nhiều kênh rạch (x hs 0,7 x 1,2) | km | 4,5/7 | 0.84 | 19.25 | 0.12 | 0.26 | 0.12 | 257586.5385 | 997847.508 | 260457.2924 | 44720 | 4165174.3269 | 192826.997
mraiday | toi5 | mntl125 | nckeodaynhom240mtcvk< |  | D3.6251 | Kéo dây nhôm lõi thép cỡ dây <=240mm2 bằng thủ công kết hợp máy cơ giới (máy rải dây, máy tời điện 5t , máy ép thủy lực 100t) độ cao từ <10m qua khu vườn tược nhiều kênh rạch (x hs 0,7 x 1,2) | km | 4,5/7 | 0.84 | 21.53 | 0.16 | 0.34 | 0.15 | 257586.5385 | 997847.508 | 260457.2924 | 44720 | 4658504.0654 | 254919.0807
|  |  | V.2.1 |  |  | DÂY NHÔM LÕI THÉP (AC, ACSR) - 2 MẠCH (HS x 0,95)
ĐỘ CAO CỘT TỪ 10-30M
[5 empty] | A.1 | ĐỊA HÌNH ĐỒI NÚI DỐC <=15◦, BÙN NƯỚC ≤20CM (HS x 0,95)
mraiday | toi5 | mntl125 | nckeodaynhom70mtc-2 |  | D3.6211 | Kéo dây nhôm lõi thép cỡ dây <=70mm2 - 2 mạch bằng thủ công kết hợp cơ giới (máy rải dây, máy tời điện 5t) độ cao từ 10-30m, địa hình đồi núi dốc <= 15°, bùn nước ≤ 20cm (x hs 0,95) | km | 4,5/7 | 0.95 | 8.73 | 0.11 | 0.15 |  | 257586.5385 | 997847.508 | 260457.2924 | 44720 | 2136293.9567 | 148831.8197
mraiday | toi5 | mntl125 | nckeodaynhom95mtc-2 |  | D3.6212 | Kéo dây nhôm lõi thép cỡ dây <=95mm2 - 2 mạch bằng thủ công kết hợp cơ giới (máy rải dây, máy tời điện 5t) độ cao từ 10-30m, địa hình đồi núi dốc <= 15°, bùn nước ≤ 20cm (x hs 0,95) | km | 4,5/7 | 0.95 | 11.85 | 0.15 | 0.2 |  | 257586.5385 | 997847.508 | 260457.2924 | 44720 | 2899780.4567 | 201768.5847
mraiday | toi5 | mntl125 | nckeodaynhom120mtc-2 |  | D3.6213 | Kéo dây nhôm lõi thép cỡ dây <=120mm2 - 2 mạch bằng thủ công kết hợp cơ giới (máy rải dây, máy tời điện 5t) độ cao từ 10-30m, địa hình đồi núi dốc <= 15°, bùn nước ≤ 20cm (x hs 0,95) | km | 4,5/7 | 0.95 | 16.23 | 0.15 | 0.2 |  | 257586.5385 | 997847.508 | 260457.2924 | 44720 | 3971598.0433 | 201768.5847
mraiday | toi5 | mntl125 | nckeodaynhom150mtc-2 |  | D3.6214 | Kéo dây nhôm lõi thép cỡ dây <=150mm2 - 2 mạch bằng thủ công kết hợp cơ giới (máy rải dây, máy tời điện 5t) độ cao từ 10-30m, địa hình đồi núi dốc <= 15°, bùn nước ≤ 20cm (x hs 0,95) | km | 4,5/7 | 0.95 | 18.42 | 0.2 | 0.25 |  | 257586.5385 | 997847.508 | 260457.2924 | 44720 | 4507506.8365 | 264683.8247
mraiday | toi5 | mntl125 | nckeodaynhom185mtc-2 |  | D3.6215 | Kéo dây nhôm lõi thép cỡ dây <=185mm2 - 2 mạch bằng thủ công kết hợp cơ giới (máy rải dây, máy tời điện 5t) độ cao từ 10-30m, địa hình đồi núi dốc <= 15°, bùn nước ≤ 20cm (x hs 0,95) | km | 4,5/7 | 0.95 | 19.25 | 0.12 | 0.26 | 0.12 | 257586.5385 | 997847.508 | 260457.2924 | 44720 | 4710613.8221 | 192826.997
mraiday | toi5 | mntl125 | nckeodaynhom240mtc-2 |  | D3.6251 | Kéo dây nhôm lõi thép cỡ dây <=240mm2 - 2 mạch bằng thủ công kết hợp cơ giới (máy rải dây, máy tời điện 5t) độ cao từ 10-30m, địa hình đồi núi dốc <= 15°, bùn nước ≤ 20cm (x hs 0,95) | km | 4,5/7 | 0.95 | 21.53 | 0.16 | 0.34 | 0.15 | 257586.5385 | 997847.508 | 260457.2924 | 44720 | 5268546.2644 | 254919.0807
[5 empty] | A.2 | KHU ĐÔNG DÂN CƯ QUA CÁC TP, TX, TT (HS x 0,95 x 1,15)
mraiday | toi5 | mntl125 | nckeodaynhom70mtcddc-2 |  | D3.6211 | Kéo dây nhôm lõi thép cỡ dây <=70mm2 - 2 mạch bằng thủ công kết hợp cơ giới (máy rải dây, máy tời điện 5t) độ cao từ 10-30m qua khu đông dân cư (x hs 0,95 x 1,15) | km | 4,5/7 | 1.0925 | 8.73 | 0.11 | 0.15 |  | 257586.5385 | 997847.508 | 260457.2924 | 44720 | 2456738.0502 | 148831.8197
mraiday | toi5 | mntl125 | nckeodaynhom95mtcddc-2 |  | D3.6212 | Kéo dây nhôm lõi thép cỡ dây <=95mm2 - 2 mạch bằng thủ công kết hợp cơ giới (máy rải dây, máy tời điện 5t) độ cao từ 10-30m qua khu đông dân cư (x hs 0,95 x 1,15) | km | 4,5/7 | 1.0925 | 11.85 | 0.15 | 0.2 |  | 257586.5385 | 997847.508 | 260457.2924 | 44720 | 3334747.5252 | 201768.5847
mraiday | toi5 | mntl125 | nckeodaynhom120mtcddc-2 |  | D3.6213 | Kéo dây nhôm lõi thép cỡ dây <=120mm2 - 2 mạch bằng thủ công kết hợp cơ giới (máy rải dây, máy tời điện 5t) độ cao từ 10-30m qua khu đông dân cư (x hs 0,95 x 1,15) | km | 4,5/7 | 1.0925 | 16.23 | 0.15 | 0.2 |  | 257586.5385 | 997847.508 | 260457.2924 | 44720 | 4567337.7498 | 201768.5847
mraiday | toi5 | mntl125 | nckeodaynhom150mtcddc-2 |  | D3.6214 | Kéo dây nhôm lõi thép cỡ dây <=150mm2 - 2 mạch bằng thủ công kết hợp cơ giới (máy rải dây, máy tời điện 5t) độ cao từ 10-30m qua khu đông dân cư (x hs 0,95 x 1,15) | km | 4,5/7 | 1.0925 | 18.42 | 0.2 | 0.25 |  | 257586.5385 | 997847.508 | 260457.2924 | 44720 | 5183632.862 | 264683.8247
mraiday | toi5 | mntl125 | nckeodaynhom185mtcddc-2 |  | D3.6215 | Kéo dây nhôm lõi thép cỡ dây <=185mm2 - 2 mạch bằng thủ công kết hợp cơ giới (máy rải dây, máy tời điện 5t) độ cao từ 10-30m qua khu đông dân cư (x hs 0,95 x 1,15) | km | 4,5/7 | 1.0925 | 19.25 | 0.12 | 0.26 | 0.12 | 257586.5385 | 997847.508 | 260457.2924 | 44720 | 5417205.8954 | 192826.997
mraiday | toi5 | mntl125 | nckeodaynhom240mtcddc-2 |  | D3.6251 | Kéo dây nhôm lõi thép cỡ dây <=240mm2 - 2 mạch bằng thủ công kết hợp cơ giới (máy rải dây, máy tời điện 5t) độ cao từ 10-30m qua khu đông dân cư (x hs 0,95 x 1,15) | km | 4,5/7 | 1.0925 | 21.53 | 0.16 | 0.34 | 0.15 | 257586.5385 | 997847.508 | 260457.2924 | 44720 | 6058828.2041 | 254919.0807
[5 empty] | A.3 | KHU VƯỜN TƯỢC NHIỀU KÊNH RẠCH (HS x 0,95 x 1,2)
mraiday | toi5 | mntl125 | nckeodaynhom70mtcvk-2 |  | D3.6211 | Kéo dây nhôm lõi thép cỡ dây <=70mm2 - 2 mạch bằng thủ công kết hợp cơ giới (máy rải dây, máy tời điện 5t) độ cao từ 10-30m qua khu vườn tược nhiều kênh rạch (x hs 0,95 x 1,2) | km | 4,5/7 | 1.14 | 8.73 | 0.11 | 0.15 |  | 257586.5385 | 997847.508 | 260457.2924 | 44720 | 2563552.7481 | 148831.8197
mraiday | toi5 | mntl125 | nckeodaynhom95mtcvk-2 |  | D3.6212 | Kéo dây nhôm lõi thép cỡ dây <=95mm2 - 2 mạch bằng thủ công kết hợp cơ giới (máy rải dây, máy tời điện 5t) độ cao từ 10-30m qua khu vườn tược nhiều kênh rạch (x hs 0,95 x 1,2) | km | 4,5/7 | 1.14 | 11.85 | 0.15 | 0.2 |  | 257586.5385 | 997847.508 | 260457.2924 | 44720 | 3479736.5481 | 201768.5847
mraiday | toi5 | mntl125 | nckeodaynhom120mtcvk-2 |  | D3.6213 | Kéo dây nhôm lõi thép cỡ dây <=120mm2 - 2 mạch bằng thủ công kết hợp cơ giới (máy rải dây, máy tời điện 5t) độ cao từ 10-30m qua khu vườn tược nhiều kênh rạch (x hs 0,95 x 1,2) | km | 4,5/7 | 1.14 | 16.23 | 0.15 | 0.2 |  | 257586.5385 | 997847.508 | 260457.2924 | 44720 | 4765917.6519 | 201768.5847
mraiday | toi5 | mntl125 | nckeodaynhom150mtcvk-2 |  | D3.6214 | Kéo dây nhôm lõi thép cỡ dây <=150mm2 - 2 mạch bằng thủ công kết hợp cơ giới (máy rải dây, máy tời điện 5t) độ cao từ 10-30m qua khu vườn tược nhiều kênh rạch (x hs 0,95 x 1,2) | km | 4,5/7 | 1.14 | 18.42 | 0.2 | 0.25 |  | 257586.5385 | 997847.508 | 260457.2924 | 44720 | 5409008.2038 | 264683.8247
mraiday | toi5 | mntl125 | nckeodaynhom185mtcvk-2 |  | D3.6215 | Kéo dây nhôm lõi thép cỡ dây <=185mm2 - 2 mạch bằng thủ công kết hợp cơ giới (máy rải dây, máy tời điện 5t) độ cao từ 10-30m qua khu vườn tược nhiều kênh rạch (x hs 0,95 x 1,2) | km | 4,5/7 | 1.14 | 19.25 | 0.12 | 0.26 | 0.12 | 257586.5385 | 997847.508 | 260457.2924 | 44720 | 5652736.5865 | 192826.997
mraiday | toi5 | mntl125 | nckeodaynhom240mtcvk-2 |  | D3.6251 | Kéo dây nhôm lõi thép cỡ dây <=240mm2 - 2 mạch bằng thủ công kết hợp cơ giới (máy rải dây, máy tời điện 5t) độ cao từ 10-30m qua khu vườn tược nhiều kênh rạch (x hs 0,95 x 1,2) | km | 4,5/7 | 1.14 | 21.53 | 0.16 | 0.34 | 0.15 | 257586.5385 | 997847.508 | 260457.2924 | 44720 | 6322255.5173 | 254919.0807
|  |  | V.2.1 |  |  | DÂY NHÔM A - 1 MẠCH
ĐỘ CAO CỘT TỪ 10-30M
[5 empty] | A.1 | ĐỊA HÌNH ĐỒI NÚI DỐC <=15◦, BÙN NƯỚC ≤20CM
mraiday | toi5 | mntl125 | nckeodaynhoma70mtc |  | D3.6221 | Kéo dây nhôm A cỡ dây <=70mm2 bằng thủ công kết hợp cơ giới (máy rải dây, máy tời điện 5t) độ cao từ 10-30m địa hình đồi núi dốc <= 15°, bùn nước ≤ 20cm | km | 4,5/7 | 1 | 8.29 | 0.1 | 0.14 |  | 257586.5385 | 997847.508 | 260457.2924 | 44720 | 2135392.4038 | 136248.7717
mraiday | toi5 | mntl125 | nckeodaynhoma95mtc |  | D3.6222 | Kéo dây nhôm A cỡ dây <=95mm2 bằng thủ công kết hợp cơ giới (máy rải dây, máy tời điện 5t) độ cao từ 10-30m địa hình đồi núi dốc <= 15°, bùn nước ≤ 20cm | km | 4,5/7 | 1 | 11.26 | 0.14 | 0.18 |  | 257586.5385 | 997847.508 | 260457.2924 | 44720 | 2900424.4231 | 186580.9638
mraiday | toi5 | mntl125 | nckeodaynhoma120mtc |  | D3.6223 | Kéo dây nhôm A cỡ dây <=120mm2 bằng thủ công kết hợp cơ giới (máy rải dây, máy tời điện 5t) độ cao từ 10-30m địa hình đồi núi dốc <= 15°, bùn nước ≤ 20cm | km | 4,5/7 | 1 | 15.42 | 0.14 | 0.18 |  | 257586.5385 | 997847.508 | 260457.2924 | 44720 | 3971984.4231 | 186580.9638
mraiday | toi5 | mntl125 | nckeodaynhoma150mtc |  | D3.6224 | Kéo dây nhôm A cỡ dây <=150mm2 bằng thủ công kết hợp cơ giới (máy rải dây, máy tời điện 5t) độ cao từ 10-30m địa hình đồi núi dốc <= 15°, bùn nước ≤ 20cm | km | 4,5/7 | 1 | 17.5 | 0.18 | 0.23 |  | 257586.5385 | 997847.508 | 260457.2924 | 44720 | 4507764.4231 | 239517.7287
mraiday | toi5 | mntl125 | nckeodaynhoma185mtc |  | D3.6225 | Kéo dây nhôm A cỡ dây <=185mm2 bằng thủ công kết hợp cơ giới (máy rải dây, máy tời điện 5t, máy ép thủy lực 100t) độ cao từ 10-30m địa hình đồi núi dốc <= 15°, bùn nước ≤ 20cm | km | 4,5/7 | 1 | 18.29 | 0.11 | 0.23 | 0.11 | 257586.5385 | 997847.508 | 260457.2924 | 44720 | 4711257.7885 | 174587.6031
mraiday | toi5 | mntl125 | nckeodaynhoma240mtc |  | D3.6261 | Kéo dây nhôm A cỡ dây <=240mm2 bằng thủ công kết hợp máy cơ giới (máy rải dây, máy tời điện 5t , máy ép thủy lực 100t) độ cao từ 10-30m địa hình đồi núi dốc <= 15°, bùn nước ≤ 20cm | km | 4,5/7 | 1 | 20.45 | 0.14 | 0.31 | 0.14 | 257586.5385 | 997847.508 | 260457.2924 | 44720 | 5267644.7115 | 226701.2118
[5 empty] | A.2 | KHU ĐÔNG DÂN CƯ QUA CÁC TP, TX, TT (HS x 1,15)
mraiday | toi5 | mntl125 | nckeodaynhoma70mtcddc |  | D3.6221 | Kéo dây nhôm A cỡ dây <=70mm2 bằng thủ công kết hợp cơ giới (máy rải dây, máy tời điện 5t) độ cao từ 10-30m qua khu đông dân cư (x hs 1,15) | km | 4,5/7 | 1.15 | 8.29 | 0.1 | 0.14 |  | 257586.5385 | 997847.508 | 260457.2924 | 44720 | 2455701.2644 | 136248.7717
mraiday | toi5 | mntl125 | nckeodaynhoma95mtcddc |  | D3.6222 | Kéo dây nhôm A cỡ dây <=95mm2 bằng thủ công kết hợp cơ giới (máy rải dây, máy tời điện 5t) độ cao từ 10-30m qua khu đông dân cư (x hs 1,15) | km | 4,5/7 | 1.15 | 11.26 | 0.14 | 0.18 |  | 257586.5385 | 997847.508 | 260457.2924 | 44720 | 3335488.0865 | 186580.9638
mraiday | toi5 | mntl125 | nckeodaynhoma120mtcddc |  | D3.6223 | Kéo dây nhôm A cỡ dây <=120mm2 bằng thủ công kết hợp cơ giới (máy rải dây, máy tời điện 5t) độ cao từ 10-30m qua khu đông dân cư (x hs 1,15) | km | 4,5/7 | 1.15 | 15.42 | 0.14 | 0.18 |  | 257586.5385 | 997847.508 | 260457.2924 | 44720 | 4567782.0865 | 186580.9638
mraiday | toi5 | mntl125 | nckeodaynhoma150mtcddc |  | D3.6224 | Kéo dây nhôm A cỡ dây <=150mm2 bằng thủ công kết hợp cơ giới (máy rải dây, máy tời điện 5t) độ cao từ 10-30m qua khu đông dân cư (x hs 1,15) | km | 4,5/7 | 1.15 | 17.5 | 0.18 | 0.23 |  | 257586.5385 | 997847.508 | 260457.2924 | 44720 | 5183929.0865 | 239517.7287
mraiday | toi5 | mntl125 | nckeodaynhoma185mtcddc |  | D3.6225 | Kéo dây nhôm A cỡ dây <=185mm2 bằng thủ công kết hợp cơ giới (máy rải dây, máy tời điện 5t, máy ép thủy lực 100t) độ cao từ 10-30m qua khu đông dân cư (x hs 1,15) | km | 4,5/7 | 1.15 | 18.29 | 0.11 | 0.23 | 0.11 | 257586.5385 | 997847.508 | 260457.2924 | 44720 | 5417946.4567 | 174587.6031
mraiday | toi5 | mntl125 | nckeodaynhoma240mtcddc |  | D3.6261 | Kéo dây nhôm A cỡ dây <=240mm2 bằng thủ công kết hợp máy cơ giới (máy rải dây, máy tời điện 5t , máy ép thủy lực 100t) độ cao từ 10-30m qua khu đông dân cư (x hs 1,15) | km | 4,5/7 | 1.15 | 20.45 | 0.14 | 0.31 | 0.14 | 257586.5385 | 997847.508 | 260457.2924 | 44720 | 6057791.4183 | 226701.2118
[5 empty] | A.3 | KHU VƯỜN TƯỢC NHIỀU KÊNH RẠCH (HS x 1,2)
mraiday | toi5 | mntl125 | nckeodaynhoma70mtcvk |  | D3.6221 | Kéo dây nhôm A cỡ dây <=70mm2 bằng thủ công kết hợp cơ giới (máy rải dây, máy tời điện 5t) độ cao từ 10-30m qua khu vườn tược nhiều kênh rạch (x hs 1,2) | km | 4,5/7 | 1.2 | 8.29 | 0.1 | 0.14 |  | 257586.5385 | 997847.508 | 260457.2924 | 44720 | 2562470.8846 | 136248.7717
mraiday | toi5 | mntl125 | nckeodaynhoma95mtcvk |  | D3.6222 | Kéo dây nhôm A cỡ dây <=95mm2 bằng thủ công kết hợp cơ giới (máy rải dây, máy tời điện 5t) độ cao từ 10-30m qua khu vườn tược nhiều kênh rạch (x hs 1,2) | km | 4,5/7 | 1.2 | 11.26 | 0.14 | 0.18 |  | 257586.5385 | 997847.508 | 260457.2924 | 44720 | 3480509.3077 | 186580.9638
mraiday | toi5 | mntl125 | nckeodaynhoma120mtcvk |  | D3.6223 | Kéo dây nhôm A cỡ dây <=120mm2 bằng thủ công kết hợp cơ giới (máy rải dây, máy tời điện 5t) độ cao từ 10-30m qua khu vườn tược nhiều kênh rạch (x hs 1,2) | km | 4,5/7 | 1.2 | 15.42 | 0.14 | 0.18 |  | 257586.5385 | 997847.508 | 260457.2924 | 44720 | 4766381.3077 | 186580.9638
mraiday | toi5 | mntl125 | nckeodaynhoma150mtcvk |  | D3.6224 | Kéo dây nhôm A cỡ dây <=150mm2 bằng thủ công kết hợp cơ giới (máy rải dây, máy tời điện 5t) độ cao từ 10-30m qua khu vườn tược nhiều kênh rạch (x hs 1,2) | km | 4,5/7 | 1.2 | 17.5 | 0.18 | 0.23 |  | 257586.5385 | 997847.508 | 260457.2924 | 44720 | 5409317.3077 | 239517.7287
mraiday | toi5 | mntl125 | nckeodaynhoma185mtcvk |  | D3.6225 | Kéo dây nhôm A cỡ dây <=185mm2 bằng thủ công kết hợp cơ giới (máy rải dây, máy tời điện 5t, máy ép thủy lực 100t) độ cao từ 10-30m qua khu vườn tược nhiều kênh rạch (x hs 1,2) | km | 4,5/7 | 1.2 | 18.29 | 0.11 | 0.23 | 0.11 | 257586.5385 | 997847.508 | 260457.2924 | 44720 | 5653509.3462 | 174587.6031
mraiday | toi5 | mntl125 | nckeodaynhoma240mtcvk |  | D3.6261 | Kéo dây nhôm A cỡ dây <=240mm2 bằng thủ công kết hợp máy cơ giới (máy rải dây, máy tời điện 5t , máy ép thủy lực 100t) độ cao từ 10-30m qua khu vườn tược nhiều kênh rạch (x hs 1,2) | km | 4,5/7 | 1.2 | 20.45 | 0.14 | 0.31 | 0.14 | 257586.5385 | 997847.508 | 260457.2924 | 44720 | 6321173.6538 | 226701.2118
ĐỘ CAO CỘT < 10M (HS x 0,7)
[5 empty] | A.1 | ĐỊA HÌNH ĐỒI NÚI DỐC <=15◦, BÙN NƯỚC ≤20CM (HS x 0,7)
mraiday | toi5 | mntl125 | nckeodaynhoma70mtc< |  | D3.6221 | Kéo dây nhôm A cỡ dây <=70mm2 bằng thủ công kết hợp cơ giới (máy rải dây, máy tời điện 5t) độ cao <10m, địa hình đồi núi dốc <= 15°, bùn nước ≤ 20cm (x hs 0,7) | km | 4,5/7 | 0.7 | 8.29 | 0.1 | 0.14 |  | 257586.5385 | 997847.508 | 260457.2924 | 44720 | 1494774.6827 | 136248.7717
mraiday | toi5 | mntl125 | nckeodaynhoma95mtc< |  | D3.6222 | Kéo dây nhôm A cỡ dây <=95mm2 bằng thủ công kết hợp cơ giới (máy rải dây, máy tời điện 5t) độ cao <10m, địa hình đồi núi dốc <= 15°, bùn nước ≤ 20cm (x hs 0,7) | km | 4,5/7 | 0.7 | 11.26 | 0.14 | 0.18 |  | 257586.5385 | 997847.508 | 260457.2924 | 44720 | 2030297.0962 | 186580.9638
mraiday | toi5 | mntl125 | nckeodaynhoma120mtc< |  | D3.6223 | Kéo dây nhôm A cỡ dây <=120mm2 bằng thủ công kết hợp cơ giới (máy rải dây, máy tời điện 5t) độ cao <10m, địa hình đồi núi dốc <= 15°, bùn nước ≤ 20cm (x hs 0,7) | km | 4,5/7 | 0.7 | 15.42 | 0.14 | 0.18 |  | 257586.5385 | 997847.508 | 260457.2924 | 44720 | 2780389.0962 | 186580.9638
mraiday | toi5 | mntl125 | nckeodaynhoma150mtc< |  | D3.6224 | Kéo dây nhôm A cỡ dây <=150mm2 bằng thủ công kết hợp cơ giới (máy rải dây, máy tời điện 5t) độ cao <10m, địa hình đồi núi dốc <= 15°, bùn nước ≤ 20cm (x hs 0,7) | km | 4,5/7 | 0.7 | 17.5 | 0.18 | 0.23 |  | 257586.5385 | 997847.508 | 260457.2924 | 44720 | 3155435.0962 | 239517.7287
mraiday | toi5 | mntl125 | nckeodaynhoma185mtc< |  | D3.6225 | Kéo dây nhôm A cỡ dây <=185mm2 bằng thủ công kết hợp cơ giới (máy rải dây, máy tời điện 5t, máy ép thủy lực 100t) độ cao <10m, địa hình đồi núi dốc <= 15°, bùn nước ≤ 20cm (x hs 0,7) | km | 4,5/7 | 0.7 | 18.29 | 0.11 | 0.23 | 0.11 | 257586.5385 | 997847.508 | 260457.2924 | 44720 | 3297880.4519 | 174587.6031
mraiday | toi5 | mntl125 | nckeodaynhoma240mtc< |  | D3.6261 | Kéo dây nhôm A cỡ dây <=240mm2 bằng thủ công kết hợp máy cơ giới (máy rải dây, máy tời điện 5t , máy ép thủy lực 100t) độ cao <10m, địa hình đồi núi dốc <= 15°, bùn nước ≤ 20cm (x hs 0,7) | km | 4,5/7 | 0.7 | 20.45 | 0.14 | 0.31 | 0.14 | 257586.5385 | 997847.508 | 260457.2924 | 44720 | 3687351.2981 | 226701.2118
[5 empty] | A.2 | KHU ĐÔNG DÂN CƯ QUA CÁC TP, TX, TT (HS x 0,7 x 1,15)
mraiday | toi5 | mntl125 | nckeodaynhoma70mtcddc< |  | D3.6221 | Kéo dây nhôm A cỡ dây <=70mm2 bằng thủ công kết hợp cơ giới (máy rải dây, máy tời điện 5t) độ cao <10m qua khu đông dân cư (x hs 0,7 x 1,15) | km | 4,5/7 | 0.805 | 8.29 | 0.1 | 0.14 |  | 257586.5385 | 997847.508 | 260457.2924 | 44720 | 1718990.8851 | 136248.7717
mraiday | toi5 | mntl125 | nckeodaynhoma95mtcddc< |  | D3.6222 | Kéo dây nhôm A cỡ dây <=95mm2 bằng thủ công kết hợp cơ giới (máy rải dây, máy tời điện 5t) độ cao <10m qua khu đông dân cư (x hs 0,7 x 1,15) | km | 4,5/7 | 0.805 | 11.26 | 0.14 | 0.18 |  | 257586.5385 | 997847.508 | 260457.2924 | 44720 | 2334841.6606 | 186580.9638
mraiday | toi5 | mntl125 | nckeodaynhoma120mtcddc< |  | D3.6223 | Kéo dây nhôm A cỡ dây <=120mm2 bằng thủ công kết hợp cơ giới (máy rải dây, máy tời điện 5t) độ cao <10m qua khu đông dân cư (x hs 0,7 x 1,15) | km | 4,5/7 | 0.805 | 15.42 | 0.14 | 0.18 |  | 257586.5385 | 997847.508 | 260457.2924 | 44720 | 3197447.4606 | 186580.9638
mraiday | toi5 | mntl125 | nckeodaynhoma150mtcddc< |  | D3.6224 | Kéo dây nhôm A cỡ dây <=150mm2 bằng thủ công kết hợp cơ giới (máy rải dây, máy tời điện 5t) độ cao <10m qua khu đông dân cư (x hs 0,7 x 1,15) | km | 4,5/7 | 0.805 | 17.5 | 0.18 | 0.23 |  | 257586.5385 | 997847.508 | 260457.2924 | 44720 | 3628750.3606 | 239517.7287
mraiday | toi5 | mntl125 | nckeodaynhoma185mtcddc< |  | D3.6225 | Kéo dây nhôm A cỡ dây <=185mm2 bằng thủ công kết hợp cơ giới (máy rải dây, máy tời điện 5t, máy ép thủy lực 100t) độ cao <10m qua khu đông dân cư (x hs 0,7 x 1,15) | km | 4,5/7 | 0.805 | 18.29 | 0.11 | 0.23 | 0.11 | 257586.5385 | 997847.508 | 260457.2924 | 44720 | 3792562.5197 | 174587.6031
mraiday | toi5 | mntl125 | nckeodaynhoma240mtcddc< |  | D3.6261 | Kéo dây nhôm A cỡ dây <=240mm2 bằng thủ công kết hợp máy cơ giới (máy rải dây, máy tời điện 5t , máy ép thủy lực 100t) độ cao <10m qua khu đông dân cư (x hs 0,7 x 1,15) | km | 4,5/7 | 0.805 | 20.45 | 0.14 | 0.31 | 0.14 | 257586.5385 | 997847.508 | 260457.2924 | 44720 | 4240453.9928 | 226701.2118
[5 empty] | A.3 | KHU VƯỜN TƯỢC NHIỀU KÊNH RẠCH (HS x 0,7 x 1,2)
mraiday | toi5 | mntl125 | nckeodaynhoma70mtcvk< |  | D3.6221 | Kéo dây nhôm A cỡ dây <=70mm2 bằng thủ công kết hợp cơ giới (máy rải dây, máy tời điện 5t) độ cao <10m qua khu vườn tược nhiều kênh rạch (x hs 0,7 x 1,2) | km | 4,5/7 | 0.84 | 8.29 | 0.1 | 0.14 |  | 257586.5385 | 997847.508 | 260457.2924 | 44720 | 1793729.6192 | 136248.7717
mraiday | toi5 | mntl125 | nckeodaynhoma95mtcvk< |  | D3.6222 | Kéo dây nhôm A cỡ dây <=95mm2 bằng thủ công kết hợp cơ giới (máy rải dây, máy tời điện 5t) độ cao <10m qua khu vườn tược nhiều kênh rạch (x hs 0,7 x 1,2) | km | 4,5/7 | 0.84 | 11.26 | 0.14 | 0.18 |  | 257586.5385 | 997847.508 | 260457.2924 | 44720 | 2436356.5154 | 186580.9638
mraiday | toi5 | mntl125 | nckeodaynhoma120mtcvk< |  | D3.6223 | Kéo dây nhôm A cỡ dây <=120mm2 bằng thủ công kết hợp cơ giới (máy rải dây, máy tời điện 5t) độ cao <10m qua khu vườn tược nhiều kênh rạch (x hs 0,7 x 1,2) | km | 4,5/7 | 0.84 | 15.42 | 0.14 | 0.18 |  | 257586.5385 | 997847.508 | 260457.2924 | 44720 | 3336466.9154 | 186580.9638
mraiday | toi5 | mntl125 | nckeodaynhoma150mtcvk< |  | D3.6224 | Kéo dây nhôm A cỡ dây <=150mm2 bằng thủ công kết hợp cơ giới (máy rải dây, máy tời điện 5t) độ cao <10m qua khu vườn tược nhiều kênh rạch (x hs 0,7 x 1,2) | km | 4,5/7 | 0.84 | 17.5 | 0.18 | 0.23 |  | 257586.5385 | 997847.508 | 260457.2924 | 44720 | 3786522.1154 | 239517.7287
mraiday | toi5 | mntl125 | nckeodaynhoma185mtcvk< |  | D3.6225 | Kéo dây nhôm A cỡ dây <=185mm2 bằng thủ công kết hợp cơ giới (máy rải dây, máy tời điện 5t, máy ép thủy lực 100t) độ cao <10m qua khu vườn tược nhiều kênh rạch (x hs 0,7 x 1,2) | km | 4,5/7 | 0.84 | 18.29 | 0.11 | 0.23 | 0.11 | 257586.5385 | 997847.508 | 260457.2924 | 44720 | 3957456.5423 | 174587.6031
mraiday | toi5 | mntl125 | nckeodaynhoma240mtcvk< |  | D3.6261 | Kéo dây nhôm A cỡ dây <=240mm2 bằng thủ công kết hợp máy cơ giới (máy rải dây, máy tời điện 5t , máy ép thủy lực 100t) độ cao từ <10m qua khu vườn tược nhiều kênh rạch (x hs 0,7 x 1,2) | km | 4,5/7 | 0.84 | 20.45 | 0.14 | 0.31 | 0.14 | 257586.5385 | 997847.508 | 260457.2924 | 44720 | 4424821.5577 | 226701.2118
|  |  | V.2.1 |  |  | DÂY NHÔM A - 2 MẠCH (HS x 0,95)
ĐỘ CAO CỘT TỪ 10-30M
[5 empty] | A.1 | ĐỊA HÌNH ĐỒI NÚI DỐC <=15◦, BÙN NƯỚC ≤20CM (HS x 0,95)
mraiday | toi5 | mntl125 | nckeodaynhoma70mtc-2 |  | D3.6221 | Kéo dây nhôm A cỡ dây <=70mm2 - 2 mạch bằng thủ công kết hợp cơ giới (máy rải dây, máy tời điện 5t) độ cao từ 10-30m, địa hình đồi núi dốc <= 15°, bùn nước ≤ 20cm (x hs 0,95) | km | 4,5/7 | 0.95 | 8.29 | 0.1 | 0.14 |  | 257586.5385 | 997847.508 | 260457.2924 | 44720 | 2028622.7837 | 136248.7717
mraiday | toi5 | mntl125 | nckeodaynhoma95mtc-2 |  | D3.6222 | Kéo dây nhôm A cỡ dây <=95mm2 - 2 mạch bằng thủ công kết hợp cơ giới (máy rải dây, máy tời điện 5t) độ cao từ 10-30m, địa hình đồi núi dốc <= 15°, bùn nước ≤ 20cm (x hs 0,95) | km | 4,5/7 | 0.95 | 11.26 | 0.14 | 0.18 |  | 257586.5385 | 997847.508 | 260457.2924 | 44720 | 2755403.2019 | 186580.9638
mraiday | toi5 | mntl125 | nckeodaynhoma120mtc-2 |  | D3.6223 | Kéo dây nhôm A cỡ dây <=120mm2 - 2 mạch bằng thủ công kết hợp cơ giới (máy rải dây, máy tời điện 5t) độ cao từ 10-30m, địa hình đồi núi dốc <= 15°, bùn nước ≤ 20cm (x hs 0,95) | km | 4,5/7 | 0.95 | 15.42 | 0.14 | 0.18 |  | 257586.5385 | 997847.508 | 260457.2924 | 44720 | 3773385.2019 | 186580.9638
mraiday | toi5 | mntl125 | nckeodaynhoma150mtc-2 |  | D3.6224 | Kéo dây nhôm A cỡ dây <=150mm2 - 2 mạch bằng thủ công kết hợp cơ giới (máy rải dây, máy tời điện 5t) độ cao từ 10-30m, địa hình đồi núi dốc <= 15°, bùn nước ≤ 20cm (x hs 0,95) | km | 4,5/7 | 0.95 | 17.5 | 0.18 | 0.23 |  | 257586.5385 | 997847.508 | 260457.2924 | 44720 | 4282376.2019 | 239517.7287
mraiday | toi5 | mntl125 | nckeodaynhoma185mtc-2 |  | D3.6225 | Kéo dây nhôm A cỡ dây <=185mm2 - 2 mạch bằng thủ công kết hợp cơ giới (máy rải dây, máy tời điện 5t) độ cao từ 10-30m, địa hình đồi núi dốc <= 15°, bùn nước ≤ 20cm (x hs 0,95) | km | 4,5/7 | 0.95 | 18.29 | 0.11 | 0.23 | 0.11 | 257586.5385 | 997847.508 | 260457.2924 | 44720 | 4475694.899 | 174587.6031
mraiday | toi5 | mntl125 | nckeodaynhoma240mtc-2 |  | D3.6261 | Kéo dây nhôm A cỡ dây <=240mm2 - 2 mạch bằng thủ công kết hợp cơ giới (máy rải dây, máy tời điện 5t) độ cao từ 10-30m, địa hình đồi núi dốc <= 15°, bùn nước ≤ 20cm (x hs 0,95) | km | 4,5/7 | 0.95 | 20.45 | 0.14 | 0.31 | 0.14 | 257586.5385 | 997847.508 | 260457.2924 | 44720 | 5004262.476 | 226701.2118
[5 empty] | A.2 | KHU ĐÔNG DÂN CƯ QUA CÁC TP, TX, TT (HS x 0,95 x 1,15)
mraiday | toi5 | mntl125 | nckeodaynhoma70mtcddc-2 |  | D3.6221 | Kéo dây nhôm A cỡ dây <=70mm2 - 2 mạch bằng thủ công kết hợp cơ giới (máy rải dây, máy tời điện 5t) độ cao từ 10-30m qua khu đông dân cư (x hs 0,95 x 1,15) | km | 4,5/7 | 1.0925 | 8.29 | 0.1 | 0.14 |  | 257586.5385 | 997847.508 | 260457.2924 | 44720 | 2332916.2012 | 136248.7717
mraiday | toi5 | mntl125 | nckeodaynhoma95mtcddc-2 |  | D3.6222 | Kéo dây nhôm A cỡ dây <=95mm2 - 2 mạch bằng thủ công kết hợp cơ giới (máy rải dây, máy tời điện 5t) độ cao từ 10-30m qua khu đông dân cư (x hs 0,95 x 1,15) | km | 4,5/7 | 1.0925 | 11.26 | 0.14 | 0.18 |  | 257586.5385 | 997847.508 | 260457.2924 | 44720 | 3168713.6822 | 186580.9638
mraiday | toi5 | mntl125 | nckeodaynhoma120mtcddc-2 |  | D3.6223 | Kéo dây nhôm A cỡ dây <=120mm2 - 2 mạch bằng thủ công kết hợp cơ giới (máy rải dây, máy tời điện 5t) độ cao từ 10-30m qua khu đông dân cư (x hs 0,95 x 1,15) | km | 4,5/7 | 1.0925 | 15.42 | 0.14 | 0.18 |  | 257586.5385 | 997847.508 | 260457.2924 | 44720 | 4339392.9822 | 186580.9638
mraiday | toi5 | mntl125 | nckeodaynhoma150mtcddc-2 |  | D3.6224 | Kéo dây nhôm A cỡ dây <=150mm2 - 2 mạch bằng thủ công kết hợp cơ giới (máy rải dây, máy tời điện 5t) độ cao từ 10-30m qua khu đông dân cư (x hs 0,95 x 1,15) | km | 4,5/7 | 1.0925 | 17.5 | 0.18 | 0.23 |  | 257586.5385 | 997847.508 | 260457.2924 | 44720 | 4924732.6322 | 239517.7287
mraiday | toi5 | mntl125 | nckeodaynhoma185mtcddc-2 |  | D3.6225 | Kéo dây nhôm A cỡ dây <=185mm2 - 2 mạch bằng thủ công kết hợp cơ giới (máy rải dây, máy tời điện 5t) độ cao từ 10-30m qua khu đông dân cư (x hs 0,95 x 1,15) | km | 4,5/7 | 1.0925 | 18.29 | 0.11 | 0.23 | 0.11 | 257586.5385 | 997847.508 | 260457.2924 | 44720 | 5147049.1339 | 174587.6031
mraiday | toi5 | mntl125 | nckeodaynhoma240mtcddc-2 |  | D3.6261 | Kéo dây nhôm A cỡ dây <=240mm2 - 2 mạch bằng thủ công kết hợp cơ giới (máy rải dây, máy tời điện 5t) độ cao từ 10-30m qua khu đông dân cư (x hs 0,95 x 1,15) | km | 4,5/7 | 1.0925 | 20.45 | 0.14 | 0.31 | 0.14 | 257586.5385 | 997847.508 | 260457.2924 | 44720 | 5754901.8474 | 226701.2118
[5 empty] | A.3 | KHU VƯỜN TƯỢC NHIỀU KÊNH RẠCH (HS x 0,95 x 1,2)
mraiday | toi5 | mntl125 | nckeodaynhoma70mtcvk-2 |  | D3.6221 | Kéo dây nhôm A cỡ dây <=70mm2 - 2 mạch bằng thủ công kết hợp cơ giới (máy rải dây, máy tời điện 5t) độ cao từ 10-30m qua khu vườn tược nhiều kênh rạch (x hs 0,95 x 1,2) | km | 4,5/7 | 1.14 | 8.29 | 0.1 | 0.14 |  | 257586.5385 | 997847.508 | 260457.2924 | 44720 | 2434347.3404 | 136248.7717
mraiday | toi5 | mntl125 | nckeodaynhoma95mtcvk-2 |  | D3.6222 | Kéo dây nhôm A cỡ dây <=95mm2 bằng thủ công kết hợp cơ giới (máy rải dây, máy tời điện 5t) độ cao từ 10-30m qua khu vườn tược nhiều kênh rạch | km | 4,5/7 | 1.14 | 11.26 | 0.14 | 0.18 |  | 257586.5385 | 997847.508 | 260457.2924 | 44720 | 3306483.8423 | 186580.9638
mraiday | toi5 | mntl125 | nckeodaynhoma120mtcvk-2 |  | D3.6223 | Kéo dây nhôm A cỡ dây <=120mm2 bằng thủ công kết hợp cơ giới (máy rải dây, máy tời điện 5t) độ cao từ 10-30m qua khu vườn tược nhiều kênh rạch | km | 4,5/7 | 1.14 | 15.42 | 0.14 | 0.18 |  | 257586.5385 | 997847.508 | 260457.2924 | 44720 | 4528062.2423 | 186580.9638
mraiday | toi5 | mntl125 | nckeodaynhoma150mtcvk-2 |  | D3.6224 | Kéo dây nhôm A cỡ dây <=150mm2 bằng thủ công kết hợp cơ giới (máy rải dây, máy tời điện 5t) độ cao từ 10-30m qua khu vườn tược nhiều kênh rạch | km | 4,5/7 | 1.14 | 17.5 | 0.18 | 0.23 |  | 257586.5385 | 997847.508 | 260457.2924 | 44720 | 5138851.4423 | 239517.7287
mraiday | toi5 | mntl125 | nckeodaynhoma185mtcvk-2 |  | D3.6225 | Kéo dây nhôm A cỡ dây <=185mm2 bằng thủ công kết hợp cơ giới (máy rải dây, máy tời điện 5t, máy ép thủy lực 100t) độ cao từ 10-30m qua khu vườn tược nhiều kênh rạch | km | 4,5/7 | 1.14 | 18.29 | 0.11 | 0.23 | 0.11 | 257586.5385 | 997847.508 | 260457.2924 | 44720 | 5370833.8788 | 174587.6031
mraiday | toi5 | mntl125 | nckeodaynhoma240mtcvk-2 |  | D3.6261 | Kéo dây nhôm A cỡ dây <=240mm2 bằng thủ công kết hợp máy cơ giới (máy rải dây, máy tời điện 5t , máy ép thủy lực 100t) độ cao từ 10-30m qua khu vườn tược nhiều kênh rạch | km | 4,5/7 | 1.14 | 20.45 | 0.14 | 0.31 | 0.14 | 257586.5385 | 997847.508 | 260457.2924 | 44720 | 6005114.9712 | 226701.2118
|  |  | V.2.1 |  |  | DÂY ĐỒNG M - 1 MẠCH
ĐỘ CAO CỘT TỪ 10-30M
[5 empty] | A.1 | ĐỊA HÌNH ĐỒI NÚI DỐC <=15◦, BÙN NƯỚC ≤20CM
mraiday | toi5 | mntl125 | nckeodaym70mtc |  | D3.6241 | Kéo dây đồng M cỡ dây <=70mm2 bằng thủ công kết hợp cơ giới (máy rải dây, máy tời điện 5t) độ cao từ 10-30m, địa hình đồi núi dốc <= 15°, bùn nước ≤ 20cm | km | 4,5/7 | 1 | 9.6 | 0.116 | 0.158 |  | 257586.5385 | 997847.508 | 260457.2924 | 44720 | 2472830.7692 | 156902.5631
mraiday | toi5 | mntl125 | nckeodaym95mtc |  | D3.6242 | Kéo dây đồng M cỡ dây <=95mm2 bằng thủ công kết hợp cơ giới (máy rải dây, máy tời điện 5t) độ cao từ 10-30m, địa hình đồi núi dốc <= 15°, bùn nước ≤ 20cm | km | 4,5/7 | 1 | 13.04 | 0.158 | 0.21 |  | 257586.5385 | 997847.508 | 260457.2924 | 44720 | 3358928.4615 | 212355.9377
mraiday | toi5 | mntl125 | nckeodaym120mtc |  | D3.6243 | Kéo dây đồng M cỡ dây <=120mm2 bằng thủ công kết hợp cơ giới (máy rải dây, máy tời điện 5t) độ cao từ 10-30m, địa hình đồi núi dốc <= 15°, bùn nước ≤ 20cm | km | 4,5/7 | 1 | 17.85 | 0.158 | 0.21 |  | 257586.5385 | 997847.508 | 260457.2924 | 44720 | 4597919.7115 | 212355.9377
mraiday | toi5 | mntl125 | nckeodaym150mtc |  | D3.6244 | Kéo dây đồng M cỡ dây <=150mm2 bằng thủ công kết hợp cơ giới (máy rải dây, máy tời điện 5t) độ cao từ 10-30m, địa hình đồi núi dốc <= 15°, bùn nước ≤ 20cm | km | 4,5/7 | 1 | 20.26 | 0.21 | 0.263 |  | 257586.5385 | 997847.508 | 260457.2924 | 44720 | 5218703.2692 | 278048.2446
mraiday | toi5 | mntl125 | nckeodaym185mtc |  | D3.6245 | Kéo dây đồng M cỡ dây <=185mm2 bằng thủ công kết hợp cơ giới (máy rải dây, máy tời điện 5t, máy ép thủy lực 100t) độ cao từ 10-30m, địa hình đồi núi dốc <= 15°, bùn nước ≤ 20cm | km | 4,5/7 | 1 | 21.18 | 0.126 | 0.273 | 0.126 | 257586.5385 | 997847.508 | 260457.2924 | 44720 | 5455682.8846 | 202468.3468
mraiday | toi5 | mntl125 | nckeodaym240mtc |  | D3.6271 | Kéo dây đồng M cỡ dây <=240mm2 bằng thủ công kết hợp máy cơ giới (máy rải dây, máy tời điện 5t , máy ép thủy lực 100t) độ cao từ 10-30m, địa hình đồi núi dốc <= 15°, bùn nước ≤ 20cm | km | 4,5/7 | 1 | 23.68 | 0.168 | 0.357 | 0.158 | 257586.5385 | 997847.508 | 260457.2924 | 44720 | 6099649.2308 | 267687.3947
[5 empty] | A.2 | KHU ĐÔNG DÂN CƯ QUA CÁC TP, TX, TT (HS x 1,15 )
mraiday | toi5 | mntl125 | nckeodaym70mtcddc |  | D3.6241 | Kéo dây đồng M cỡ dây <=70mm2 bằng thủ công kết hợp cơ giới (máy rải dây, máy tời điện 5t) độ cao từ 10-30m qua khu đông dân cư (x hs 1,15) | km | 4,5/7 | 1.15 | 9.6 | 0.116 | 0.158 |  | 257586.5385 | 997847.508 | 260457.2924 | 44720 | 2843755.3846 | 156902.5631
mraiday | toi5 | mntl125 | nckeodaym95mtcddc |  | D3.6242 | Kéo dây đồng M cỡ dây <=95mm2 bằng thủ công kết hợp cơ giới (máy rải dây, máy tời điện 5t) độ cao từ 10-30m qua khu đông dân cư (x hs 1,15) | km | 4,5/7 | 1.15 | 13.04 | 0.158 | 0.21 |  | 257586.5385 | 997847.508 | 260457.2924 | 44720 | 3862767.7308 | 212355.9377
mraiday | toi5 | mntl125 | nckeodaym120mtcddc |  | D3.6243 | Kéo dây đồng M cỡ dây <=120mm2 bằng thủ công kết hợp cơ giới (máy rải dây, máy tời điện 5t) độ cao từ 10-30m qua khu đông dân cư (x hs 1,15) | km | 4,5/7 | 1.15 | 17.85 | 0.158 | 0.21 |  | 257586.5385 | 997847.508 | 260457.2924 | 44720 | 5287607.6683 | 212355.9377
mraiday | toi5 | mntl125 | nckeodaym150mtcddc |  | D3.6244 | Kéo dây đồng M cỡ dây <=150mm2 bằng thủ công kết hợp cơ giới (máy rải dây, máy tời điện 5t) độ cao từ 10-30m qua khu đông dân cư (x hs 1,15) | km | 4,5/7 | 1.15 | 20.26 | 0.21 | 0.263 |  | 257586.5385 | 997847.508 | 260457.2924 | 44720 | 6001508.7596 | 278048.2446
mraiday | toi5 | mntl125 | nckeodaym185mtcddc |  | D3.6245 | Kéo dây đồng M cỡ dây <=185mm2 bằng thủ công kết hợp cơ giới (máy rải dây, máy tời điện 5t, máy ép thủy lực 100t) độ cao từ 10-30m qua khu đông dân cư (x hs 1,15) | km | 4,5/7 | 1.15 | 21.18 | 0.126 | 0.273 | 0.126 | 257586.5385 | 997847.508 | 260457.2924 | 44720 | 6274035.3173 | 202468.3468
mraiday | toi5 | mntl125 | nckeodaym240mtcddc |  | D3.6271 | Kéo dây đồng M cỡ dây <=240mm2 bằng thủ công kết hợp máy cơ giới (máy rải dây, máy tời điện 5t , máy ép thủy lực 100t) độ cao từ 10-30m qua khu đông dân cư (x hs 1,15) | km | 4,5/7 | 1.15 | 23.68 | 0.168 | 0.357 | 0.158 | 257586.5385 | 997847.508 | 260457.2924 | 44720 | 7014596.6154 | 267687.3947
[5 empty] | A.3 | KHU VƯỜN TƯỢC NHIỀU KÊNH RẠCH (HS x 1,2)
mraiday | toi5 | mntl125 | nckeodaym70mtcvk |  | D3.6241 | Kéo dây đồng M cỡ dây <=70mm2 bằng thủ công kết hợp cơ giới (máy rải dây, máy tời điện 5t) độ cao từ 10-30m qua khu vườn tược nhiều kênh rạch (x hs 1,2) | km | 4,5/7 | 1.2 | 9.6 | 0.116 | 0.158 |  | 257586.5385 | 997847.508 | 260457.2924 | 44720 | 2967396.9231 | 156902.5631
mraiday | toi5 | mntl125 | nckeodaym95mtcvk |  | D3.6242 | Kéo dây đồng M cỡ dây <=95mm2 bằng thủ công kết hợp cơ giới (máy rải dây, máy tời điện 5t) độ cao từ 10-30m qua khu vườn tược nhiều kênh rạch (x hs 1,2) | km | 4,5/7 | 1.2 | 13.04 | 0.158 | 0.21 |  | 257586.5385 | 997847.508 | 260457.2924 | 44720 | 4030714.1538 | 212355.9377
mraiday | toi5 | mntl125 | nckeodaym120mtcvk |  | D3.6243 | Kéo dây đồng M cỡ dây <=120mm2 bằng thủ công kết hợp cơ giới (máy rải dây, máy tời điện 5t) độ cao từ 10-30m qua khu vườn tược nhiều kênh rạch (x hs 1,2) | km | 4,5/7 | 1.2 | 17.85 | 0.158 | 0.21 |  | 257586.5385 | 997847.508 | 260457.2924 | 44720 | 5517503.6538 | 212355.9377
mraiday | toi5 | mntl125 | nckeodaym150mtcvk |  | D3.6244 | Kéo dây đồng M cỡ dây <=150mm2 bằng thủ công kết hợp cơ giới (máy rải dây, máy tời điện 5t) độ cao từ 10-30m qua khu vườn tược nhiều kênh rạch (x hs 1,2) | km | 4,5/7 | 1.2 | 20.26 | 0.21 | 0.263 |  | 257586.5385 | 997847.508 | 260457.2924 | 44720 | 6262443.9231 | 278048.2446
mraiday | toi5 | mntl125 | nckeodaym185mtcvk |  | D3.6245 | Kéo dây đồng M cỡ dây <=185mm2 bằng thủ công kết hợp cơ giới (máy rải dây, máy tời điện 5t, máy ép thủy lực 100t) độ cao từ 10-30m qua khu vườn tược nhiều kênh rạch (x hs 1,2) | km | 4,5/7 | 1.2 | 21.18 | 0.126 | 0.273 | 0.126 | 257586.5385 | 997847.508 | 260457.2924 | 44720 | 6546819.4615 | 202468.3468
mraiday | toi5 | mntl125 | nckeodaym240mtcvk |  | D3.6271 | Kéo dây đồng M cỡ dây <=240mm2 bằng thủ công kết hợp máy cơ giới (máy rải dây, máy tời điện 5t , máy ép thủy lực 100t) độ cao từ 10-30m qua khu vườn tược nhiều kênh rạch (x hs 1,2) | km | 4,5/7 | 1.2 | 23.68 | 0.168 | 0.357 | 0.158 | 257586.5385 | 997847.508 | 260457.2924 | 44720 | 7319579.0769 | 267687.3947
ĐỘ CAO CỘT < 10M (HS x 0,7)
[5 empty] | A.1 | ĐỊA HÌNH ĐỒI NÚI DỐC <=15◦, BÙN NƯỚC ≤20CM (HS x 0,7)
mraiday | toi5 | mntl125 | nckeodaym70mtc< |  | D3.6241 | Kéo dây đồng M cỡ dây <=70mm2 bằng thủ công kết hợp cơ giới (máy rải dây, máy tời điện 5t) độ cao <10m, địa hình đồi núi dốc <= 15°, bùn nước ≤ 20cm (x hs 0,7) | km | 4,5/7 | 0.7 | 9.6 | 0.116 | 0.158 |  | 257586.5385 | 997847.508 | 260457.2924 | 44720 | 1730981.5385 | 156902.5631
mraiday | toi5 | mntl125 | nckeodaym95mtc< |  | D3.6242 | Kéo dây đồng M cỡ dây <=95mm2 bằng thủ công kết hợp cơ giới (máy rải dây, máy tời điện 5t) độ cao <10m, địa hình đồi núi dốc <= 15°, bùn nước ≤ 20cm (x hs 0,7) | km | 4,5/7 | 0.7 | 13.04 | 0.158 | 0.21 |  | 257586.5385 | 997847.508 | 260457.2924 | 44720 | 2351249.9231 | 212355.9377
mraiday | toi5 | mntl125 | nckeodaym120mtc< |  | D3.6243 | Kéo dây đồng M cỡ dây <=120mm2 bằng thủ công kết hợp cơ giới (máy rải dây, máy tời điện 5t) độ cao <10m, địa hình đồi núi dốc <= 15°, bùn nước ≤ 20cm (x hs 0,7) | km | 4,5/7 | 0.7 | 17.85 | 0.158 | 0.21 |  | 257586.5385 | 997847.508 | 260457.2924 | 44720 | 3218543.7981 | 212355.9377
mraiday | toi5 | mntl125 | nckeodaym150mtc< |  | D3.6244 | Kéo dây đồng M cỡ dây <=150mm2 bằng thủ công kết hợp cơ giới (máy rải dây, máy tời điện 5t) độ cao <10m, địa hình đồi núi dốc <= 15°, bùn nước ≤ 20cm (x hs 0,7) | km | 4,5/7 | 0.7 | 20.26 | 0.21 | 0.263 |  | 257586.5385 | 997847.508 | 260457.2924 | 44720 | 3653092.2885 | 278048.2446
mraiday | toi5 | mntl125 | nckeodaym185mtc< |  | D3.6245 | Kéo dây đồng M cỡ dây <=185mm2 bằng thủ công kết hợp cơ giới (máy rải dây, máy tời điện 5t) độ cao <10m, địa hình đồi núi dốc <= 15°, bùn nước ≤ 20cm (x hs 0,7) | km | 4,5/7 | 0.7 | 21.18 | 0.126 | 0.273 | 0.126 | 257586.5385 | 997847.508 | 260457.2924 | 44720 | 3818978.0192 | 202468.3468
mraiday | toi5 | mntl125 | nckeodaym240mtc< |  | D3.6271 | Kéo dây đồng M cỡ dây <=240mm2 bằng thủ công kết hợp cơ giới (máy rải dây, máy tời điện 5t) độ cao <10m, địa hình đồi núi dốc <= 15°, bùn nước ≤ 20cm (x hs 0,7) | km | 4,5/7 | 0.7 | 23.68 | 0.168 | 0.357 | 0.158 | 257586.5385 | 997847.508 | 260457.2924 | 44720 | 4269754.4615 | 267687.3947
[5 empty] | A.2 | KHU ĐÔNG DÂN CƯ QUA CÁC TP, TX, TT (HS x 0,7 x 1,15)
mraiday | toi5 | mntl125 | nckeodaym70mtcddc< |  | D3.6241 | Kéo dây đồng M cỡ dây <=70mm2 bằng thủ công kết hợp cơ giới (máy rải dây, máy tời điện 5t) độ cao <10m qua khu đông dân cư (x hs 0,7 x 1,15) | km | 4,5/7 | 0.805 | 9.6 | 0.116 | 0.158 |  | 257586.5385 | 997847.508 | 260457.2924 | 44720 | 1990628.7692 | 156902.5631
mraiday | toi5 | mntl125 | nckeodaym95mtcddc< |  | D3.6242 | Kéo dây đồng M cỡ dây <=95mm2 bằng thủ công kết hợp cơ giới (máy rải dây, máy tời điện 5t) độ cao <10m qua khu đông dân cư (x hs 0,7 x 1,15) | km | 4,5/7 | 0.805 | 13.04 | 0.158 | 0.21 |  | 257586.5385 | 997847.508 | 260457.2924 | 44720 | 2703937.4115 | 212355.9377
mraiday | toi5 | mntl125 | nckeodaym120mtcddc< |  | D3.6243 | Kéo dây đồng M cỡ dây <=120mm2 bằng thủ công kết hợp cơ giới (máy rải dây, máy tời điện 5t) độ cao <10m qua khu đông dân cư (x hs 0,7 x 1,15) | km | 4,5/7 | 0.805 | 17.85 | 0.158 | 0.21 |  | 257586.5385 | 997847.508 | 260457.2924 | 44720 | 3701325.3678 | 212355.9377
mraiday | toi5 | mntl125 | nckeodaym150mtcddc< |  | D3.6244 | Kéo dây đồng M cỡ dây <=150mm2 bằng thủ công kết hợp cơ giới (máy rải dây, máy tời điện 5t) độ cao <10m qua khu đông dân cư (x hs 0,7 x 1,15) | km | 4,5/7 | 0.805 | 20.26 | 0.21 | 0.263 |  | 257586.5385 | 997847.508 | 260457.2924 | 44720 | 4201056.1317 | 278048.2446
mraiday | toi5 | mntl125 | nckeodaym185mtcddc< |  | D3.6245 | Kéo dây đồng M cỡ dây <=185mm2 bằng thủ công kết hợp cơ giới (máy rải dây, máy tời điện 5t, máy ép thủy lực 100t) độ cao <10m qua khu đông dân cư (x hs 0,7 x 1,15) | km | 4,5/7 | 0.805 | 21.18 | 0.126 | 0.273 | 0.126 | 257586.5385 | 997847.508 | 260457.2924 | 44720 | 4391824.7221 | 202468.3468
mraiday | toi5 | mntl125 | nckeodaym240mtcddc< |  | D3.6271 | Kéo dây đồng M cỡ dây <=240mm2 bằng thủ công kết hợp máy cơ giới (máy rải dây, máy tời điện 5t , máy ép thủy lực 100t) độ cao <10m qua khu đông dân cư (x hs 0,7 x 1,15) | km | 4,5/7 | 0.805 | 23.68 | 0.168 | 0.357 | 0.158 | 257586.5385 | 997847.508 | 260457.2924 | 44720 | 4910217.6308 | 267687.3947
[5 empty] | A.3 | KHU VƯỜN TƯỢC NHIỀU KÊNH RẠCH (HS x 0,7 x 1,2)
mraiday | toi5 | mntl125 | nckeodaym70mtcvk< |  | D3.6241 | Kéo dây đồng M cỡ dây <=70mm2 bằng thủ công kết hợp cơ giới (máy rải dây, máy tời điện 5t) độ cao <10m qua khu vườn tược nhiều kênh rạch (x hs 0,7 x 1,2) | km | 4,5/7 | 0.84 | 9.6 | 0.116 | 0.158 |  | 257586.5385 | 997847.508 | 260457.2924 | 44720 | 2077177.8462 | 156902.5631
mraiday | toi5 | mntl125 | nckeodaym95mtcvk< |  | D3.6242 | Kéo dây đồng M cỡ dây <=95mm2 bằng thủ công kết hợp cơ giới (máy rải dây, máy tời điện 5t) độ cao <10m qua khu vườn tược nhiều kênh rạch (x hs 0,7 x 1,2) | km | 4,5/7 | 0.84 | 13.04 | 0.158 | 0.21 |  | 257586.5385 | 997847.508 | 260457.2924 | 44720 | 2821499.9077 | 212355.9377
mraiday | toi5 | mntl125 | nckeodaym120mtcvk< |  | D3.6243 | Kéo dây đồng M cỡ dây <=120mm2 bằng thủ công kết hợp cơ giới (máy rải dây, máy tời điện 5t) độ cao <10m qua khu vườn tược nhiều kênh rạch (x hs 0,7 x 1,2) | km | 4,5/7 | 0.84 | 17.85 | 0.158 | 0.21 |  | 257586.5385 | 997847.508 | 260457.2924 | 44720 | 3862252.5577 | 212355.9377
mraiday | toi5 | mntl125 | nckeodaym150mtcvk< |  | D3.6244 | Kéo dây đồng M cỡ dây <=150mm2 bằng thủ công kết hợp cơ giới (máy rải dây, máy tời điện 5t) độ cao <10m qua khu vườn tược nhiều kênh rạch (x hs 0,7 x 1,2) | km | 4,5/7 | 0.84 | 20.26 | 0.21 | 0.263 |  | 257586.5385 | 997847.508 | 260457.2924 | 44720 | 4383710.7462 | 278048.2446
mraiday | toi5 | mntl125 | nckeodaym185mtcvk< |  | D3.6245 | Kéo dây đồng M cỡ dây <=185mm2 bằng thủ công kết hợp cơ giới (máy rải dây, máy tời điện 5t, máy ép thủy lực 100t) độ cao <10m qua khu vườn tược nhiều kênh rạch (x hs 0,7 x 1,2) | km | 4,5/7 | 0.84 | 21.18 | 0.126 | 0.273 | 0.126 | 257586.5385 | 997847.508 | 260457.2924 | 44720 | 4582773.6231 | 202468.3468
mraiday | toi5 | mntl125 | nckeodaym240mtcvk< |  | D3.6271 | Kéo dây đồng M cỡ dây <=240mm2 bằng thủ công kết hợp máy cơ giới (máy rải dây, máy tời điện 5t , máy ép thủy lực 100t) độ cao từ <10m qua khu vườn tược nhiều kênh rạch (x hs 0,7 x 1,2) | km | 4,5/7 | 0.84 | 23.68 | 0.168 | 0.357 | 0.158 | 257586.5385 | 997847.508 | 260457.2924 | 44720 | 5123705.3538 | 267687.3947
|  |  | V.2.1 |  |  | DÂY ĐỒNG M - 2 MẠCH (HS x 0,95)
ĐỘ CAO CỘT TỪ 10-30M
[5 empty] | A.1 | ĐỊA HÌNH ĐỒI NÚI DỐC <=15◦, BÙN NƯỚC ≤20CM (HS x 0,95)
mraiday | toi5 | mntl125 | nckeodaym70mtc-2 |  | D3.6241 | Kéo dây đồng M cỡ dây <=70mm2 - 2 mạch bằng thủ công kết hợp cơ giới (máy rải dây, máy tời điện 5t) độ cao từ 10-30m, địa hình đồi núi dốc <= 15°, bùn nước ≤ 20cm (x hs 0,95) | km | 4,5/7 | 0.95 | 9.6 | 0.116 | 0.158 |  | 257586.5385 | 997847.508 | 260457.2924 | 44720 | 2349189.2308 | 156902.5631
mraiday | toi5 | mntl125 | nckeodaym95mtc-2 |  | D3.6242 | Kéo dây đồng M cỡ dây <=95mm2 - 2 mạch bằng thủ công kết hợp cơ giới (máy rải dây, máy tời điện 5t) độ cao từ 10-30m, địa hình đồi núi dốc <= 15°, bùn nước ≤ 20cm (x hs 0,95) | km | 4,5/7 | 0.95 | 13.04 | 0.158 | 0.21 |  | 257586.5385 | 997847.508 | 260457.2924 | 44720 | 3190982.0385 | 212355.9377
mraiday | toi5 | mntl125 | nckeodaym120mtc-2 |  | D3.6243 | Kéo dây đồng M cỡ dây <=120mm2 - 2 mạch bằng thủ công kết hợp cơ giới (máy rải dây, máy tời điện 5t) độ cao từ 10-30m, địa hình đồi núi dốc <= 15°, bùn nước ≤ 20cm (x hs 0,95) | km | 4,5/7 | 0.95 | 17.85 | 0.158 | 0.21 |  | 257586.5385 | 997847.508 | 260457.2924 | 44720 | 4368023.726 | 212355.9377
mraiday | toi5 | mntl125 | nckeodaym150mtc-2 |  | D3.6244 | Kéo dây đồng M cỡ dây <=150mm2 - 2 mạch bằng thủ công kết hợp cơ giới (máy rải dây, máy tời điện 5t) độ cao từ 10-30m, địa hình đồi núi dốc <= 15°, bùn nước ≤ 20cm (x hs 0,95) | km | 4,5/7 | 0.95 | 20.26 | 0.21 | 0.263 |  | 257586.5385 | 997847.508 | 260457.2924 | 44720 | 4957768.1058 | 278048.2446
mraiday | toi5 | mntl125 | nckeodaym185mtc-2 |  | D3.6245 | Kéo dây đồng M cỡ dây <=185mm2 - 2 mạch bằng thủ công kết hợp cơ giới (máy rải dây, máy tời điện 5t) độ cao từ 10-30m, địa hình đồi núi dốc <= 15°, bùn nước ≤ 20cm (x hs 0,95) | km | 4,5/7 | 0.95 | 21.18 | 0.126 | 0.273 | 0.126 | 257586.5385 | 997847.508 | 260457.2924 | 44720 | 5182898.7404 | 202468.3468
mraiday | toi5 | mntl125 | nckeodaym240mtc-2 |  | D3.6271 | Kéo dây đồng M cỡ dây <=240mm2 - 2 mạch bằng thủ công kết hợp cơ giới (máy rải dây, máy tời điện 5t) độ cao từ 10-30m, địa hình đồi núi dốc <= 15°, bùn nước ≤ 20cm (x hs 0,95) | km | 4,5/7 | 0.95 | 23.68 | 0.168 | 0.357 | 0.158 | 257586.5385 | 997847.508 | 260457.2924 | 44720 | 5794666.7692 | 267687.3947
[5 empty] | A.2 | KHU ĐÔNG DÂN CƯ QUA CÁC TP, TX, TT (HS x 0,95 x 1,15)
mraiday | toi5 | mntl125 | nckeodaym70mtcddc-2 |  | D3.6241 | Kéo dây đồng M cỡ dây <=70mm2 - 2 mạch bằng thủ công kết hợp cơ giới (máy rải dây, máy tời điện 5t) độ cao từ 10-30m qua khu đông dân cư (x hs 0,95 x 1,15) | km | 4,5/7 | 1.0925 | 9.6 | 0.116 | 0.158 |  | 257586.5385 | 997847.508 | 260457.2924 | 44720 | 2701567.6154 | 156902.5631
mraiday | toi5 | mntl125 | nckeodaym95mtcddc-2 |  | D3.6242 | Kéo dây đồng M cỡ dây <=95mm2 - 2 mạch bằng thủ công kết hợp cơ giới (máy rải dây, máy tời điện 5t) độ cao từ 10-30m qua khu đông dân cư (x hs 0,95 x 1,15) | km | 4,5/7 | 1.0925 | 13.04 | 0.158 | 0.21 |  | 257586.5385 | 997847.508 | 260457.2924 | 44720 | 3669629.3442 | 212355.9377
mraiday | toi5 | mntl125 | nckeodaym120mtcddc-2 |  | D3.6243 | Kéo dây đồng M cỡ dây <=120mm2 - 2 mạch bằng thủ công kết hợp cơ giới (máy rải dây, máy tời điện 5t) độ cao từ 10-30m qua khu đông dân cư (x hs 0,95 x 1,15) | km | 4,5/7 | 1.0925 | 17.85 | 0.158 | 0.21 |  | 257586.5385 | 997847.508 | 260457.2924 | 44720 | 5023227.2849 | 212355.9377
mraiday | toi5 | mntl125 | nckeodaym150mtcddc-2 |  | D3.6244 | Kéo dây đồng M cỡ dây <=150mm2 - 2 mạch bằng thủ công kết hợp cơ giới (máy rải dây, máy tời điện 5t) độ cao từ 10-30m qua khu đông dân cư (x hs 0,95 x 1,15) | km | 4,5/7 | 1.0925 | 20.26 | 0.21 | 0.263 |  | 257586.5385 | 997847.508 | 260457.2924 | 44720 | 5701433.3216 | 278048.2446
mraiday | toi5 | mntl125 | nckeodaym185mtcddc-2 |  | D3.6245 | Kéo dây đồng M cỡ dây <=185mm2 - 2 mạch bằng thủ công kết hợp cơ giới (máy rải dây, máy tời điện 5t) độ cao từ 10-30m qua khu đông dân cư (x hs 0,95 x 1,15) | km | 4,5/7 | 1.0925 | 21.18 | 0.126 | 0.273 | 0.126 | 257586.5385 | 997847.508 | 260457.2924 | 44720 | 5960333.5514 | 202468.3468
mraiday | toi5 | mntl125 | nckeodaym240mtcddc-2 |  | D3.6271 | Kéo dây đồng M cỡ dây <=240mm2 - 2 mạch bằng thủ công kết hợp cơ giới (máy rải dây, máy tời điện 5t) độ cao từ 10-30m qua khu đông dân cư (x hs 0,95 x 1,15) | km | 4,5/7 | 1.0925 | 23.68 | 0.168 | 0.357 | 0.158 | 257586.5385 | 997847.508 | 260457.2924 | 44720 | 6663866.7846 | 267687.3947
[5 empty] | A.3 | KHU VƯỜN TƯỢC NHIỀU KÊNH RẠCH (HS x 0,95 x 1,2)
mraiday | toi5 | mntl125 | nckeodaym70mtcvk-2 |  | D3.6241 | Kéo dây đồng M cỡ dây <=70mm2 - 2 mạch bằng thủ công kết hợp cơ giới (máy rải dây, máy tời điện 5t) độ cao từ 10-30m qua khu vườn tược nhiều kênh rạch (x hs 0,95 x 1,2) | km | 4,5/7 | 1.14 | 9.6 | 0.116 | 0.158 |  | 257586.5385 | 997847.508 | 260457.2924 | 44720 | 2819027.0769 | 156902.5631
mraiday | toi5 | mntl125 | nckeodaym95mtcvk-2 |  | D3.6242 | Kéo dây đồng M cỡ dây <=95mm2 - 2 mạch bằng thủ công kết hợp cơ giới (máy rải dây, máy tời điện 5t) độ cao từ 10-30m qua khu vườn tược nhiều kênh rạch (x hs 0,95 x 1,2) | km | 4,5/7 | 1.14 | 13.04 | 0.158 | 0.21 |  | 257586.5385 | 997847.508 | 260457.2924 | 44720 | 3829178.4462 | 212355.9377
mraiday | toi5 | mntl125 | nckeodaym120mtcvk-2 |  | D3.6243 | Kéo dây đồng M cỡ dây <=120mm2 - 2 mạch bằng thủ công kết hợp cơ giới (máy rải dây, máy tời điện 5t) độ cao từ 10-30m qua khu vườn tược nhiều kênh rạch (x hs 0,95 x 1,2) | km | 4,5/7 | 1.14 | 17.85 | 0.158 | 0.21 |  | 257586.5385 | 997847.508 | 260457.2924 | 44720 | 5241628.4712 | 212355.9377
mraiday | toi5 | mntl125 | nckeodaym150mtcvk-2 |  | D3.6244 | Kéo dây đồng M cỡ dây <=150mm2 - 2 mạch bằng thủ công kết hợp cơ giới (máy rải dây, máy tời điện 5t) độ cao từ 10-30m qua khu vườn tược nhiều kênh rạch (x hs 0,95 x 1,2) | km | 4,5/7 | 1.14 | 20.26 | 0.21 | 0.263 |  | 257586.5385 | 997847.508 | 260457.2924 | 44720 | 5949321.7269 | 278048.2446
mraiday | toi5 | mntl125 | nckeodaym185mtcvk-2 |  | D3.6245 | Kéo dây đồng M cỡ dây <=185mm2 - 2 mạch bằng thủ công kết hợp cơ giới (máy rải dây, máy tời điện 5t) độ cao từ 10-30m qua khu vườn tược nhiều kênh rạch (x hs 0,95 x 1,2) | km | 4,5/7 | 1.14 | 21.18 | 0.126 | 0.273 | 0.126 | 257586.5385 | 997847.508 | 260457.2924 | 44720 | 6219478.4885 | 202468.3468
mraiday | toi5 | mntl125 | nckeodaym240mtcvk-2 |  | D3.6271 | Kéo dây đồng M cỡ dây <=240mm2 - 2 mạch bằng thủ công kết hợp cơ giới (máy rải dây, máy tời điện 5t) độ cao từ 10-30m qua khu vườn tược nhiều kênh rạch (x hs 0,95 x 1,2) | km | 4,5/7 | 1.14 | 23.68 | 0.168 | 0.357 | 0.158 | 257586.5385 | 997847.508 | 260457.2924 | 44720 | 6953600.1231 | 267687.3947
|  |  | V.2.1 |  |  | DÂY BỌC (AV, AX, CV, CX) - 1 MẠCH (HS x 1,1)
ĐỘ CAO CỘT TỪ 10-30M
[5 empty] | A.1 | ĐỊA HÌNH ĐỒI NÚI DỐC <=15◦, BÙN NƯỚC ≤ 20CM (HS x 1,1)
mraiday | toi5 | mntl125 | nckeodayboc(av,ax,cv,cx)70mtc |  | D3.6211 | Kéo dây bọc (ax, av, cx ,cv) cỡ dây <=70mm2 bằng thủ công kết hợp cơ giới (máy rải dây, máy tời điện 5t) độ cao từ 10-30m, địa hình đồi núi dốc <= 15°, bùn nước ≤ 20cm (x hs 1,1) | km | 4,5/7 | 1.1 | 8.73 | 0.11 | 0.15 |  | 257586.5385 | 997847.508 | 260457.2924 | 44720 | 2473603.5288 | 148831.8197
mraiday | toi5 | mntl125 | nckeodayboc(av,ax,cv,cx)95mtc |  | D3.6212 | Kéo dây bọc (ax,av,cx,cv) cỡ dây <=95mm2 bằng thủ công kết hợp cơ giới (máy rải dây, máy tời điện 5t) độ cao từ 10-30m, địa hình đồi núi dốc <= 15°, bùn nước ≤ 20cm (x hs 1,1) | km | 4,5/7 | 1.1 | 11.85 | 0.15 | 0.2 |  | 257586.5385 | 997847.508 | 260457.2924 | 44720 | 3357640.5288 | 201768.5847
mraiday | toi5 | mntl125 | nckeodayboc(av,ax,cv,cx)120mtc |  | D3.6213 | Kéo dây bọc (ax,av,cx,cv) cỡ dây <=120mm2 bằng thủ công kết hợp cơ giới (máy rải dây, máy tời điện 5t) độ cao từ 10-30m, địa hình đồi núi dốc <= 15°, bùn nước ≤ 20cm (x hs 1,1) | km | 4,5/7 | 1.1 | 16.23 | 0.15 | 0.2 |  | 257586.5385 | 997847.508 | 260457.2924 | 44720 | 4598692.4712 | 201768.5847
mraiday | toi5 | mntl125 | nckeodayboc(av,ax,cv,cx)150mtc |  | D3.6214 | Kéo dây bọc (ax,av,cx,cv) cỡ dây <=150mm2 bằng thủ công kết hợp cơ giới (máy rải dây, máy tời điện 5t) độ cao từ 10-30m, địa hình đồi núi dốc <= 15°, bùn nước ≤ 20cm (x hs 1,1) | km | 4,5/7 | 1.1 | 18.42 | 0.2 | 0.25 |  | 257586.5385 | 997847.508 | 260457.2924 | 44720 | 5219218.4423 | 264683.8247
mraiday | toi5 | mntl125 | nckeodayboc(av,ax,cv,cx)185mtc |  | D3.6215 | Kéo dây bọc (ax,av,cx,cv) cỡ dây <=185mm2 bằng thủ công kết hợp cơ giới (máy rải dây, máy tời điện 5t) độ cao từ 10-30m, địa hình đồi núi dốc <= 15°, bùn nước ≤ 20cm (x hs 1,1) | km | 4,5/7 | 1.1 | 19.25 | 0.12 | 0.26 | 0.12 | 257586.5385 | 997847.508 | 260457.2924 | 44720 | 5454394.9519 | 192826.997
mraiday | toi5 | mntl125 | nckeodayboc(av,ax,cv,cx)240mtc |  | D3.6251 | Kéo dây bọc (ax,av,cx,cv) cỡ dây <=240mm2 bằng thủ công kết hợp cơ giới (máy rải dây, máy tời điện 5t) độ cao từ 10-30m, địa hình đồi núi dốc <= 15°, bùn nước ≤ 20cm (x hs 1,1) | km | 4,5/7 | 1.1 | 21.53 | 0.16 | 0.34 | 0.15 | 257586.5385 | 997847.508 | 260457.2924 | 44720 | 6100421.9904 | 254919.0807
[5 empty] | A.2 | KHU ĐÔNG DÂN CƯ QUA CÁC TP, TX, TT (HS x 1,1 x 1,15 )
mraiday | toi5 | mntl125 | nckeodayboc(ax,av,cx,cv)70mtcddc |  | D3.6211 | Kéo dây bọc (ax,av,cx,cv) cỡ dây <=70mm2 bằng thủ công kết hợp cơ giới (máy rải dây, máy tời điện 5t) độ cao từ 10-30m qua khu đông dân cư (x hs 1,1 x 1,15) | km | 4,5/7 | 1.265 | 8.73 | 0.11 | 0.15 |  | 257586.5385 | 997847.508 | 260457.2924 | 44720 | 2844644.0582 | 148831.8197
mraiday | toi5 | mntl125 | nckeodayboc(ax,av,cx,cv)95mtcddc |  | D3.6212 | Kéo dây bọc (ax,av,cx,cv) cỡ dây <=95mm2 bằng thủ công kết hợp cơ giới (máy rải dây, máy tời điện 5t) độ cao từ 10-30m qua khu đông dân cư (x hs 1,1 x 1,15) | km | 4,5/7 | 1.265 | 11.85 | 0.15 | 0.2 |  | 257586.5385 | 997847.508 | 260457.2924 | 44720 | 3861286.6082 | 201768.5847
mraiday | toi5 | mntl125 | nckeodayboc(ax,av,cx,cv)120mtcddc |  | D3.6213 | Kéo dây bọc (ax,av,cx,cv) cỡ dây <=120mm2 bằng thủ công kết hợp cơ giới (máy rải dây, máy tời điện 5t) độ cao từ 10-30m qua khu đông dân cư (x hs 1,1 x 1,15) | km | 4,5/7 | 1.265 | 16.23 | 0.15 | 0.2 |  | 257586.5385 | 997847.508 | 260457.2924 | 44720 | 5288496.3418 | 201768.5847
mraiday | toi5 | mntl125 | nckeodayboc(ax,av,cx,cv)150mtcddc |  | D3.6214 | Kéo dây bọc (ax,av,cx,cv) cỡ dây <=150mm2 bằng thủ công kết hợp cơ giới (máy rải dây, máy tời điện 5t) độ cao từ 10-30m qua khu đông dân cư (x hs 1,1 x 1,15) | km | 4,5/7 | 1.265 | 18.42 | 0.2 | 0.25 |  | 257586.5385 | 997847.508 | 260457.2924 | 44720 | 6002101.2087 | 264683.8247
mraiday | toi5 | mntl125 | nckeodayboc(ax,av,cx,cv)185mtcddc |  | D3.6215 | Kéo dây bọc (ax,av,cx,cv) cỡ dây <=185mm2 bằng thủ công kết hợp cơ giới (máy rải dây, máy tời điện 5t, máy ép thủy lực 100t) độ cao từ 10-30m qua khu đông dân cư (x hs 1,1 x 1,15) | km | 4,5/7 | 1.265 | 19.25 | 0.12 | 0.26 | 0.12 | 257586.5385 | 997847.508 | 260457.2924 | 44720 | 6272554.1947 | 192826.997
mraiday | toi5 | mntl125 | nckeodayboc(ax,av,cx,cv)240mtcddc |  | D3.6251 | Kéo dây bọc (ax,av,cx,cv) cỡ dây <=240mm2 bằng thủ công kết hợp máy cơ giới (máy rải dây, máy tời điện 5t , máy ép thủy lực 100t) độ cao từ 10-30m qua khu đông dân cư (x hs 1,1 x 1,15) | km | 4,5/7 | 1.265 | 21.53 | 0.16 | 0.34 | 0.15 | 257586.5385 | 997847.508 | 260457.2924 | 44720 | 7015485.2889 | 254919.0807
[5 empty] | A.3 | KHU VƯỜN TƯỢC NHIỀU KÊNH RẠCH (HS x 1,1 x 1,2)
mraiday | toi5 | mntl125 | nckeodayboc(ax,av,cx,cv)70mtcvk |  | D3.6211 | Kéo dây bọc (ax,av,cx,cv) cỡ dây <=70mm2 bằng thủ công kết hợp cơ giới (máy rải dây, máy tời điện 5t) độ cao từ 10-30m qua khu vườn tược nhiều kênh rạch (x hs 1,1 x 1,2) | km | 4,5/7 | 1.32 | 8.73 | 0.11 | 0.15 |  | 257586.5385 | 997847.508 | 260457.2924 | 44720 | 2968324.2346 | 148831.8197
mraiday | toi5 | mntl125 | nckeodayboc(ax,av,cx,cv)95mtcvk |  | D3.6212 | Kéo dây bọc (ax,av,cx,cv) cỡ dây <=95mm2 bằng thủ công kết hợp cơ giới (máy rải dây, máy tời điện 5t) độ cao từ 10-30m qua khu vườn tược nhiều kênh rạch (x hs 1,1 x 1,2) | km | 4,5/7 | 1.32 | 11.85 | 0.15 | 0.2 |  | 257586.5385 | 997847.508 | 260457.2924 | 44720 | 4029168.6346 | 201768.5847
mraiday | toi5 | mntl125 | nckeodayboc(ax,av,cx,cv)120mtcvk |  | D3.6213 | Kéo dây bọc (ax,av,cx,cv) cỡ dây <=120mm2 bằng thủ công kết hợp cơ giới (máy rải dây, máy tời điện 5t) độ cao từ 10-30m qua khu vườn tược nhiều kênh rạch (x hs 1,1 x 1,2) | km | 4,5/7 | 1.32 | 16.23 | 0.15 | 0.2 |  | 257586.5385 | 997847.508 | 260457.2924 | 44720 | 5518430.9654 | 201768.5847
mraiday | toi5 | mntl125 | nckeodayboc(ax,av,cx,cv)150mtcvk |  | D3.6214 | Kéo dây bọc (ax,av,cx,cv) cỡ dây <=150mm2 bằng thủ công kết hợp cơ giới (máy rải dây, máy tời điện 5t) độ cao từ 10-30m qua khu vườn tược nhiều kênh rạch (x hs 1,1 x 1,2) | km | 4,5/7 | 1.32 | 18.42 | 0.2 | 0.25 |  | 257586.5385 | 997847.508 | 260457.2924 | 44720 | 6263062.1308 | 264683.8247
mraiday | toi5 | mntl125 | nckeodayboc(ax,av,cx,cv)185mtcvk |  | D3.6215 | Kéo dây bọc (ax,av,cx,cv) cỡ dây <=185mm2 bằng thủ công kết hợp cơ giới (máy rải dây, máy tời điện 5t, máy ép thủy lực 100t) độ cao từ 10-30m qua khu vườn tược nhiều kênh rạch (x hs 1,1 x 1,2) | km | 4,5/7 | 1.32 | 19.25 | 0.12 | 0.26 | 0.12 | 257586.5385 | 997847.508 | 260457.2924 | 44720 | 6545273.9423 | 192826.997
mraiday | toi5 | mntl125 | nckeodayboc(ax,av,cx,cv)240mtcvk |  | D3.6251 | Kéo dây bọc (ax,av,cx,cv) cỡ dây <=240mm2 bằng thủ công kết hợp máy cơ giới (máy rải dây, máy tời điện 5t , máy ép thủy lực 100t) độ cao từ 10-30m qua khu vườn tược nhiều kênh rạch (x hs 1,1 x 1,2) | km | 4,5/7 | 1.32 | 21.53 | 0.16 | 0.34 | 0.15 | 257586.5385 | 997847.508 | 260457.2924 | 44720 | 7320506.3885 | 254919.0807
ĐỘ CAO CỘT < 10M (HS x 0,7)
[5 empty] | A.1 | ĐỊA HÌNH ĐỒI NÚI DỐC <=15◦, BÙN NƯỚC ≤ 20CM (HS x 1,1 x 0,7)
mraiday | toi5 | mntl125 | nckeodayboc(ax,av,cx,cv)70mtc< |  | D3.6211 | Kéo dây bọc (ax,av,cx,cv) cỡ dây <=70mm2 bằng thủ công kết hợp cơ giới (máy rải dây, máy tời điện 5t) độ cao <10m, địa hình đồi núi dốc <= 15°, bùn nước ≤ 20cm (x hs 1,1 x 0,7) | km | 4,5/7 | 0.77 | 8.73 | 0.11 | 0.15 |  | 257586.5385 | 997847.508 | 260457.2924 | 44720 | 1731522.4702 | 148831.8197
mraiday | toi5 | mntl125 | nckeodayboc(ax,av,cx,cv)95mtc< |  | D3.6212 | Kéo dây bọc (ax,av,cx,cv) cỡ dây <=95mm2 bằng thủ công kết hợp cơ giới (máy rải dây, máy tời điện 5t) độ cao <10m, địa hình đồi núi dốc <= 15°, bùn nước ≤ 20cm (x hs 1,1 x 0,7) | km | 4,5/7 | 0.77 | 11.85 | 0.15 | 0.2 |  | 257586.5385 | 997847.508 | 260457.2924 | 44720 | 2350348.3702 | 201768.5847
mraiday | toi5 | mntl125 | nckeodayboc(ax,av,cx,cv)120mtc< |  | D3.6213 | Kéo dây bọc (ax,av,cx,cv) cỡ dây <=120mm2 bằng thủ công kết hợp cơ giới (máy rải dây, máy tời điện 5t) độ cao <10m, địa hình đồi núi dốc <= 15°, bùn nước ≤ 20cm (x hs 1,1 x 0,7) | km | 4,5/7 | 0.77 | 16.23 | 0.15 | 0.2 |  | 257586.5385 | 997847.508 | 260457.2924 | 44720 | 3219084.7298 | 201768.5847
mraiday | toi5 | mntl125 | nckeodayboc(ax,av,cx,cv)150mtc< |  | D3.6214 | Kéo dây bọc (ax,av,cx,cv) cỡ dây <=150mm2 bằng thủ công kết hợp cơ giới (máy rải dây, máy tời điện 5t) độ cao <10m, địa hình đồi núi dốc <= 15°, bùn nước ≤ 20cm (x hs 1,1 x 0,7) | km | 4,5/7 | 0.77 | 18.42 | 0.2 | 0.25 |  | 257586.5385 | 997847.508 | 260457.2924 | 44720 | 3653452.9096 | 264683.8247
mraiday | toi5 | mntl125 | nckeodayboc(ax,av,cx,cv)185mtc< |  | D3.6215 | Kéo dây bọc (ax,av,cx,cv) cỡ dây <=185mm2 bằng thủ công kết hợp cơ giới (máy rải dây, máy tời điện 5t) độ cao <10m, địa hình đồi núi dốc <= 15°, bùn nước ≤ 20cm (x hs 1,1 x 0,7) | km | 4,5/7 | 0.77 | 19.25 | 0.12 | 0.26 | 0.12 | 257586.5385 | 997847.508 | 260457.2924 | 44720 | 3818076.4663 | 192826.997
mraiday | toi5 | mntl125 | nckeodayboc(ax,av,cx,cv)240mtc< |  | D3.6251 | Kéo dây bọc (ax,av,cx,cv) cỡ dây <=240mm2 bằng thủ công kết hợp cơ giới (máy rải dây, máy tời điện 5t) độ cao <10m, địa hình đồi núi dốc <= 15°, bùn nước ≤ 20cm (x hs 1,1 x 0,7) | km | 4,5/7 | 0.77 | 21.53 | 0.16 | 0.34 | 0.15 | 257586.5385 | 997847.508 | 260457.2924 | 44720 | 4270295.3933 | 254919.0807
[5 empty] | A.2 | KHU ĐÔNG DÂN CƯ QUA CÁC TP, TX, TT (HS x 1,1 x 0,7 x 1,15)
mraiday | toi5 | mntl125 | nckeodayboc(ax,av,cx,cv)70mtcddc< |  | D3.6211 | Kéo dây bọc (ax,av,cx,cv) cỡ dây <=70mm2 bằng thủ công kết hợp cơ giới (máy rải dây, máy tời điện 5t) độ cao <10m qua khu đông dân cư (x hs 1,1 x 0,7 x 1,15) | km | 4,5/7 | 0.8855 | 8.73 | 0.11 | 0.15 |  | 257586.5385 | 997847.508 | 260457.2924 | 44720 | 1991250.8407 | 148831.8197
mraiday | toi5 | mntl125 | nckeodayboc(ax,av,cx,cv)95mtcddc< |  | D3.6212 | Kéo dây bọc (ax,av,cx,cv) cỡ dây <=95mm2 bằng thủ công kết hợp cơ giới (máy rải dây, máy tời điện 5t) độ cao <10m qua khu đông dân cư (x hs 1,1 x 0,7 x 1,15) | km | 4,5/7 | 0.8855 | 11.85 | 0.15 | 0.2 |  | 257586.5385 | 997847.508 | 260457.2924 | 44720 | 2702900.6257 | 201768.5847
mraiday | toi5 | mntl125 | nckeodayboc(ax,av,cx,cv)120mtcddc< |  | D3.6213 | Kéo dây bọc (ax,av,cx,cv) cỡ dây <=120mm2 bằng thủ công kết hợp cơ giới (máy rải dây, máy tời điện 5t) độ cao <10m qua khu đông dân cư (x hs 1,1 x 0,7 x 1,15) | km | 4,5/7 | 0.8855 | 16.23 | 0.15 | 0.2 |  | 257586.5385 | 997847.508 | 260457.2924 | 44720 | 3701947.4393 | 201768.5847
mraiday | toi5 | mntl125 | nckeodayboc(ax,av,cx,cv)150mtcddc< |  | D3.6214 | Kéo dây bọc (ax,av,cx,cv) cỡ dây <=150mm2 bằng thủ công kết hợp cơ giới (máy rải dây, máy tời điện 5t) độ cao <10m qua khu đông dân cư (x hs 1,1 x 0,7 x 1,15) | km | 4,5/7 | 0.8855 | 18.42 | 0.2 | 0.25 |  | 257586.5385 | 997847.508 | 260457.2924 | 44720 | 4201470.8461 | 264683.8247
mraiday | toi5 | mntl125 | nckeodayboc(ax,av,cx,cv)185mtcddc< |  | D3.6215 | Kéo dây bọc (ax,av,cx,cv) cỡ dây <=185mm2 bằng thủ công kết hợp cơ giới (máy rải dây, máy tời điện 5t, máy ép thủy lực 100t) độ cao <10m qua khu đông dân cư (x hs 1,1 x 0,7 x 1,15) | km | 4,5/7 | 0.8855 | 19.25 | 0.12 | 0.26 | 0.12 | 257586.5385 | 997847.508 | 260457.2924 | 44720 | 4390787.9363 | 192826.997
mraiday | toi5 | mntl125 | nckeodayboc(ax,av,cx,cv)240mtcddc< |  | D3.6251 | Kéo dây bọc (ax,av,cx,cv) cỡ dây <=240mm2 bằng thủ công kết hợp máy cơ giới (máy rải dây, máy tời điện 5t , máy ép thủy lực 100t) độ cao <10m qua khu đông dân cư (x hs 1,1 x 0,7 x 1,15) | km | 4,5/7 | 0.8855 | 21.53 | 0.16 | 0.34 | 0.15 | 257586.5385 | 997847.508 | 260457.2924 | 44720 | 4910839.7023 | 254919.0807
[5 empty] | A.3 | KHU VƯỜN TƯỢC NHIỀU KÊNH RẠCH (HS x 1,1 x 0,7 x 1,2)
mraiday | toi5 | mntl125 | nckeodayboc(ax,av,cx,cv)70mtcvk< |  | D3.6211 | Kéo dây bọc (ax,av,cx,cv) cỡ dây <=70mm2 bằng thủ công kết hợp cơ giới (máy rải dây, máy tời điện 5t) độ cao <10m qua khu vườn tược nhiều kênh rạch (x hs 1,1 x 0,7 x 1,2) | km | 4,5/7 | 0.924 | 8.73 | 0.11 | 0.15 |  | 257586.5385 | 997847.508 | 260457.2924 | 44720 | 2077826.9642 | 148831.8197
mraiday | toi5 | mntl125 | nckeodayboc(ax,av,cx,cv)95mtcvk< |  | D3.6212 | Kéo dây bọc (ax,av,cx,cv) cỡ dây <=95mm2 bằng thủ công kết hợp cơ giới (máy rải dây, máy tời điện 5t) độ cao <10m qua khu vườn tược nhiều kênh rạch (x hs 1,1 x 0,7 x 1,2) | km | 4,5/7 | 0.924 | 11.85 | 0.15 | 0.2 |  | 257586.5385 | 997847.508 | 260457.2924 | 44720 | 2820418.0442 | 201768.5847
mraiday | toi5 | mntl125 | nckeodayboc(ax,av,cx,cv)120mtcvk< |  | D3.6213 | Kéo dây bọc (ax,av,cx,cv) cỡ dây <=120mm2 bằng thủ công kết hợp cơ giới (máy rải dây, máy tời điện 5t) độ cao <10m qua khu vườn tược nhiều kênh rạch (x hs 1,1 x 0,7 x 1,2) | km | 4,5/7 | 0.924 | 16.23 | 0.15 | 0.2 |  | 257586.5385 | 997847.508 | 260457.2924 | 44720 | 3862901.6758 | 201768.5847
mraiday | toi5 | mntl125 | nckeodayboc(ax,av,cx,cv)150mtcvk< |  | D3.6214 | Kéo dây bọc (ax,av,cx,cv) cỡ dây <=150mm2 bằng thủ công kết hợp cơ giới (máy rải dây, máy tời điện 5t) độ cao <10m qua khu vườn tược nhiều kênh rạch (x hs 1,1 x 0,7 x 1,2) | km | 4,5/7 | 0.924 | 18.42 | 0.2 | 0.25 |  | 257586.5385 | 997847.508 | 260457.2924 | 44720 | 4384143.4915 | 264683.8247
mraiday | toi5 | mntl125 | nckeodayboc(ax,av,cx,cv)185mtcvk< |  | D3.6215 | Kéo dây bọc (ax,av,cx,cv) cỡ dây <=185mm2 bằng thủ công kết hợp cơ giới (máy rải dây, máy tời điện 5t, máy ép thủy lực 100t) độ cao <10m qua khu vườn tược nhiều kênh rạch (x hs 1,1 x 0,7 x 1,2) | km | 4,5/7 | 0.924 | 19.25 | 0.12 | 0.26 | 0.12 | 257586.5385 | 997847.508 | 260457.2924 | 44720 | 4581691.7596 | 192826.997
mraiday | toi5 | mntl125 | nckeodayboc(ax,av,cx,cv)240mtcvk< |  | D3.6251 | Kéo dây bọc (ax,av,cx,cv) cỡ dây <=240mm2 bằng thủ công kết hợp máy cơ giới (máy rải dây, máy tời điện 5t , máy ép thủy lực 100t) độ cao từ <10m qua khu vườn tược nhiều kênh rạch (x hs 1,1 x 0,7 x 1,2) | km | 4,5/7 | 0.924 | 21.53 | 0.16 | 0.34 | 0.15 | 257586.5385 | 997847.508 | 260457.2924 | 44720 | 5124354.4719 | 254919.0807
|  |  | V.2.1 |  |  | DÂY BỌC (AX, AV, CX, CV) - 2 MẠCH (HS x 1,1 x 0,95)
ĐỘ CAO CỘT TỪ 10-30M
[5 empty] | A.1 | ĐỊA HÌNH ĐỒI NÚI DỐC <=15◦, BÙN NƯỚC ≤20CM (HS x 1,1 x 0,95)
mraiday | toi5 | mntl125 | nckeodayboc70mtc-2 |  | D3.6211 | Kéo dây bọc (ax,av,cx,cv) cỡ dây <=70mm2 - 2 mạch bằng thủ công kết hợp cơ giới (máy rải dây, máy tời điện 5t) độ cao từ 10-30m, địa hình đồi núi dốc <= 15°, bùn nước ≤ 20cm (x hs 1,1 x 0,95) | km | 4,5/7 | 1.045 | 8.73 | 0.11 | 0.15 |  | 257586.5385 | 997847.508 | 260457.2924 | 44720 | 2349923.3524 | 148831.8197
mraiday | toi5 | mntl125 | nckeodayboc95mtc-2 |  | D3.6212 | Kéo dây bọc (ax,av,cx,cv) cỡ dây <=95mm2 - 2 mạch bằng thủ công kết hợp cơ giới (máy rải dây, máy tời điện 5t) độ cao từ 10-30m, địa hình đồi núi dốc <= 15°, bùn nước ≤ 20cm (x hs 1,1 x 0,95) | km | 4,5/7 | 1.045 | 11.85 | 0.15 | 0.2 |  | 257586.5385 | 997847.508 | 260457.2924 | 44720 | 3189758.5024 | 201768.5847
mraiday | toi5 | mntl125 | nckeodayboc120mtc-2 |  | D3.6213 | Kéo dây bọc (ax,av,cx,cv) cỡ dây <=120mm2 - 2 mạch bằng thủ công kết hợp cơ giới (máy rải dây, máy tời điện 5t) độ cao từ 10-30m, địa hình đồi núi dốc <= 15°, bùn nước ≤ 20cm (x hs 1,1 x 0,95) | km | 4,5/7 | 1.045 | 16.23 | 0.15 | 0.2 |  | 257586.5385 | 997847.508 | 260457.2924 | 44720 | 4368757.8476 | 201768.5847
mraiday | toi5 | mntl125 | nckeodayboc150mtc-2 |  | D3.6214 | Kéo dây bọc (ax,av,cx,cv) cỡ dây <=150mm2 - 2 mạch bằng thủ công kết hợp cơ giới (máy rải dây, máy tời điện 5t) độ cao từ 10-30m, địa hình đồi núi dốc <= 15°, bùn nước ≤ 20cm (x hs 1,1 x 0,95) | km | 4,5/7 | 1.045 | 18.42 | 0.2 | 0.25 |  | 257586.5385 | 997847.508 | 260457.2924 | 44720 | 4958257.5202 | 264683.8247
mraiday | toi5 | mntl125 | nckeodayboc185mtc-2 |  | D3.6215 | Kéo dây bọc (ax,av,cx,cv) cỡ dây <=185mm2 - 2 mạch bằng thủ công kết hợp cơ giới (máy rải dây, máy tời điện 5t) độ cao từ 10-30m, địa hình đồi núi dốc <= 15°, bùn nước ≤ 20cm (x hs 1,1 x 0,95) | km | 4,5/7 | 1.045 | 19.25 | 0.12 | 0.26 | 0.12 | 257586.5385 | 997847.508 | 260457.2924 | 44720 | 5181675.2043 | 192826.997
mraiday | toi5 | mntl125 | nckeodayboc240mtc-2 |  | D3.6251 | Kéo dây bọc (ax,av,cx,cv) cỡ dây <=240mm2 - 2 mạch bằng thủ công kết hợp cơ giới (máy rải dây, máy tời điện 5t) độ cao từ 10-30m, địa hình đồi núi dốc <= 15°, bùn nước ≤ 20cm (x hs 1,1 x 0,95) | km | 4,5/7 | 1.045 | 21.53 | 0.16 | 0.34 | 0.15 | 257586.5385 | 997847.508 | 260457.2924 | 44720 | 5795400.8909 | 254919.0807
[5 empty] | A.2 | KHU ĐÔNG DÂN CƯ QUA CÁC TP, TX, TT (HS x 1,1 x 0,95 x 1,15)
mraiday | toi5 | mntl125 | nckeodayboc70mtcddc-2 |  | D3.6211 | Kéo dây bọc (ax,av,cx,cv) cỡ dây <=70mm2 - 2 mạch bằng thủ công kết hợp cơ giới (máy rải dây, máy tời điện 5t) độ cao từ 10-30m qua khu đông dân cư (x hs 1,1 x 0,95 x 1,15) | km | 4,5/7 | 1.2018 | 8.73 | 0.11 | 0.15 |  | 257586.5385 | 997847.508 | 260457.2924 | 44720 | 2702411.8553 | 148831.8197
mraiday | toi5 | mntl125 | nckeodayboc95mtcddc-2 |  | D3.6212 | Kéo dây bọc (ax,av,cx,cv) cỡ dây <=95mm2 - 2 mạch bằng thủ công kết hợp cơ giới (máy rải dây, máy tời điện 5t) độ cao từ 10-30m qua khu đông dân cư (x hs 1,1 x 0,95 x 1,15) | km | 4,5/7 | 1.2018 | 11.85 | 0.15 | 0.2 |  | 257586.5385 | 997847.508 | 260457.2924 | 44720 | 3668222.2778 | 201768.5847
mraiday | toi5 | mntl125 | nckeodayboc120mtcddc-2 |  | D3.6213 | Kéo dây bọc (ax,av,cx,cv) cỡ dây <=120mm2 - 2 mạch bằng thủ công kết hợp cơ giới (máy rải dây, máy tời điện 5t) độ cao từ 10-30m qua khu đông dân cư (x hs 1,1 x 0,95 x 1,15) | km | 4,5/7 | 1.2018 | 16.23 | 0.15 | 0.2 |  | 257586.5385 | 997847.508 | 260457.2924 | 44720 | 5024071.5247 | 201768.5847
mraiday | toi5 | mntl125 | nckeodayboc150mtcddc-2 |  | D3.6214 | Kéo dây bọc (ax,av,cx,cv) cỡ dây <=150mm2 - 2 mạch bằng thủ công kết hợp cơ giới (máy rải dây, máy tời điện 5t) độ cao từ 10-30m qua khu đông dân cư (x hs 1,1 x 0,95 x 1,15) | km | 4,5/7 | 1.2018 | 18.42 | 0.2 | 0.25 |  | 257586.5385 | 997847.508 | 260457.2924 | 44720 | 5701996.1482 | 264683.8247
mraiday | toi5 | mntl125 | nckeodayboc185mtcddc-2 |  | D3.6215 | Kéo dây bọc (ax,av,cx,cv) cỡ dây <=185mm2 - 2 mạch bằng thủ công kết hợp cơ giới (máy rải dây, máy tời điện 5t) độ cao từ 10-30m qua khu đông dân cư (x hs 1,1 x 0,95 x 1,15) | km | 4,5/7 | 1.2018 | 19.25 | 0.12 | 0.26 | 0.12 | 257586.5385 | 997847.508 | 260457.2924 | 44720 | 5958926.485 | 192826.997
mraiday | toi5 | mntl125 | nckeodayboc240mtcddc-2 |  | D3.6251 | Kéo dây bọc (ax,av,cx,cv) cỡ dây <=240mm2 - 2 mạch bằng thủ công kết hợp cơ giới (máy rải dây, máy tời điện 5t) độ cao từ 10-30m qua khu đông dân cư (x hs 1,1 x 0,95 x 1,15) | km | 4,5/7 | 1.2018 | 21.53 | 0.16 | 0.34 | 0.15 | 257586.5385 | 997847.508 | 260457.2924 | 44720 | 6664711.0245 | 254919.0807
[5 empty] | A.3 | KHU VƯỜN TƯỢC NHIỀU KÊNH RẠCH (HS x 1,1 x 0,95 x 1,2)
mraiday | toi5 | mntl125 | nckeodayboc70mtcvk-2 |  | D3.6211 | Kéo dây bọc (ax,av,cx,cv) cỡ dây <=70mm2 - 2 mạch bằng thủ công kết hợp cơ giới (máy rải dây, máy tời điện 5t) độ cao từ 10-30m qua khu vườn tược nhiều kênh rạch (x hs 1,1 x 0,95 x 1,2) | km | 4,5/7 | 1.254 | 8.73 | 0.11 | 0.15 |  | 257586.5385 | 997847.508 | 260457.2924 | 44720 | 2819908.0229 | 148831.8197
mraiday | toi5 | mntl125 | nckeodayboc70mtcvk-2 |  | D3.6212 | Kéo dây bọc (ax,av,cx,cv) cỡ dây <=95mm2 - 2 mạch bằng thủ công kết hợp cơ giới (máy rải dây, máy tời điện 5t) độ cao từ 10-30m qua khu vườn tược nhiều kênh rạch (x hs 1,1 x 0,95 x 1,2) | km | 4,5/7 | 1.254 | 11.85 | 0.15 | 0.2 |  | 257586.5385 | 997847.508 | 260457.2924 | 44720 | 3827710.2029 | 201768.5847
mraiday | toi5 | mntl125 | nckeodayboc70mtcvk-2 |  | D3.6213 | Kéo dây bọc (ax,av,cx,cv) cỡ dây <=120mm2 - 2 mạch bằng thủ công kết hợp cơ giới (máy rải dây, máy tời điện 5t) độ cao từ 10-30m qua khu vườn tược nhiều kênh rạch (x hs 1,1 x 0,95 x 1,2) | km | 4,5/7 | 1.254 | 16.23 | 0.15 | 0.2 |  | 257586.5385 | 997847.508 | 260457.2924 | 44720 | 5242509.4171 | 201768.5847
mraiday | toi5 | mntl125 | nckeodayboc70mtcvk-2 |  | D3.6214 | Kéo dây bọc (ax,av,cx,cv) cỡ dây <=150mm2 - 2 mạch bằng thủ công kết hợp cơ giới (máy rải dây, máy tời điện 5t) độ cao từ 10-30m qua khu vườn tược nhiều kênh rạch (x hs 1,1 x 0,95 x 1,2) | km | 4,5/7 | 1.254 | 18.42 | 0.2 | 0.25 |  | 257586.5385 | 997847.508 | 260457.2924 | 44720 | 5949909.0242 | 264683.8247
mraiday | toi5 | mntl125 | nckeodayboc70mtcvk-2 |  | D3.6215 | Kéo dây bọc (ax,av,cx,cv) cỡ dây <=185mm2 - 2 mạch bằng thủ công kết hợp cơ giới (máy rải dây, máy tời điện 5t) độ cao từ 10-30m qua khu vườn tược nhiều kênh rạch (x hs 1,1 x 0,95 x 1,2) | km | 4,5/7 | 1.254 | 19.25 | 0.12 | 0.26 | 0.12 | 257586.5385 | 997847.508 | 260457.2924 | 44720 | 6218010.2452 | 192826.997
mraiday | toi5 | mntl125 | nckeodayboc70mtcvk-2 |  | D3.6251 | Kéo dây bọc (ax,av,cx,cv) cỡ dây <=240mm2 - 2 mạch bằng thủ công kết hợp cơ giới (máy rải dây, máy tời điện 5t) độ cao từ 10-30m qua khu vườn tược nhiều kênh rạch (x hs 1,1 x 0,95 x 1,2) | km | 4,5/7 | 1.254 | 21.53 | 0.16 | 0.34 | 0.15 | 257586.5385 | 997847.508 | 260457.2924 | 44720 | 6954481.069 | 254919.0807
|  |  | VI |  |  | PHỤ KIỆN
NHÓM 1
|  |  | ncpvc |  | T4.8003 | Lắp ống PVC | m | 4,0/7 | 1 | 0.15 |  |  |  | 210865.3846 | 0 | 0 | 0 | 31629.8077 | 0
|  |  | nchdped<50 |  | D4.1406 | Lắp ống nhựa bảo vệ cáp ngầm đường kính <=50mm | m | 3,5/7 | 0.01 | 14 |  |  |  | 194740.3846 | 0 | 0 | 0 | 27263.6538 | 0
|  |  | nchdped<67 |  | D4.1407 | Lắp ống nhựa bảo vệ cáp ngầm đường kính <=67mm | m | 3,5/7 | 0.01 | 15.01 |  |  |  | 194740.3846 | 0 | 0 | 0 | 29230.5317 | 0
|  |  | nchdped<76 |  | D4.1408 | Lắp ống nhựa bảo vệ cáp ngầm đường kính <=76mm | m | 3,5/7 | 0.01 | 17.02 |  |  |  | 194740.3846 | 0 | 0 | 0 | 33144.8135 | 0
|  |  | nchdped<89 |  | D4.1409 | Lắp ống nhựa bảo vệ cáp ngầm đường kính <=89mm | m | 3,5/7 | 0.01 | 19.94 |  |  |  | 194740.3846 | 0 | 0 | 0 | 38831.2327 | 0
|  |  | nchdped<100 |  | D4.1410 | Lắp ống nhựa bảo vệ cáp ngầm đường kính <=100mm | m | 3,5/7 | 0.01 | 21.28 |  |  |  | 194740.3846 | 0 | 0 | 0 | 41440.7538 | 0
|  |  | nchdped<110 |  | D4.1411 | Lắp ống nhựa bảo vệ cáp ngầm đường kính <=110mm | m | 3,5/7 | 0.01 | 23.41 |  |  |  | 194740.3846 | 0 | 0 | 0 | 45588.724 | 0
|  |  | nchdped<150 |  | D4.1412 | Lắp ống nhựa bảo vệ cáp ngầm đường kính <=150mm | m | 3,5/7 | 0.01 | 28.73 |  |  |  | 194740.3846 | 0 | 0 | 0 | 55948.9125 | 0
|  |  | nchdped<200 |  | D4.1413 | Lắp ống nhựa bảo vệ cáp ngầm đường kính <=200mm | m | 3,5/7 | 0.01 | 38.31 |  |  |  | 194740.3846 | 0 | 0 | 0 | 74605.0413 | 0
|  |  | nchdped<250 |  | D4.1414 | Lắp ống nhựa bảo vệ cáp ngầm đường kính <=250mm | m | 3,5/7 | 0.01 | 47.89 |  |  |  | 194740.3846 | 0 | 0 | 0 | 93261.1702 | 0
NHÓM 2
medc |  |  | nccos25 |  | D4.501 | Ép Đầu cosse <= 25mm² | Cái | 4,5/7 | 1 | 0.02 | 0.025 |  |  | 257586.5385 | 107534.7285 | 0 | 0 | 5151.7308 | 2688.3682
medc |  |  | nccos50 |  | D4.502 | Ép Đầu cosse <= 50mm² | Cái | 4,5/7 | 1 | 0.035 | 0.025 |  |  | 257586.5385 | 107534.7285 | 0 | 0 | 9015.5288 | 2688.3682
medc |  |  | nccos70 |  | D4.503 | Ép Đầu cosse <= 70mm² | Cái | 4,5/7 | 1 | 0.055 | 0.03 |  |  | 257586.5385 | 107534.7285 | 0 | 0 | 14167.2596 | 3226.0419
medc |  |  | nccos95 |  | D4.504 | Ép Đầu cosse <= 95mm² | Cái | 4,5/7 | 1 | 0.07 | 0.03 |  |  | 257586.5385 | 107534.7285 | 0 | 0 | 18031.0577 | 3226.0419
medc |  |  | nccos120 |  | D4.505 | Ép Đầu cosse <= 120mm² | Cái | 4,5/7 | 1 | 0.09 | 0.035 |  |  | 257586.5385 | 107534.7285 | 0 | 0 | 23182.7885 | 3763.7155
medc |  |  | nccos150 |  | D4.506 | Ép Đầu cosse <= 150mm² | Cái | 4,5/7 | 1 | 0.11 | 0.04 |  |  | 257586.5385 | 107534.7285 | 0 | 0 | 28334.5192 | 4301.3891
medc |  |  | nccos185 |  | D4.507 | Ép Đầu cosse <= 185mm² | Cái | 4,5/7 | 1 | 0.132 | 0.045 |  |  | 257586.5385 | 107534.7285 | 0 | 0 | 34001.4231 | 4839.0628
medc |  |  | nccos240 |  | D4.508 | Ép Đầu cosse <= 240mm² | Cái | 4,5/7 | 1 | 0.165 | 0.05 |  |  | 257586.5385 | 107534.7285 | 0 | 0 | 42501.7788 | 5376.7364
medc |  |  | nccos300 |  | D4.509 | Ép Đầu cosse <= 300mm² | Cái | 4,5/7 | 1 | 0.196 | 0.07 |  |  | 257586.5385 | 107534.7285 | 0 | 0 | 50486.9615 | 7527.431
medc |  |  | nccos400 |  | D4.510 | Ép Đầu cosse <= 400mm² | Cái | 4,5/7 | 1 | 0.261 | 0.09 |  |  | 257586.5385 | 107534.7285 | 0 | 0 | 67230.0865 | 9678.1256
|  |  | nckepquai |  | D4.6201 | Lắp kẹp quai | Bộ | 3,5/7 | 0.4 | 0.4 |  |  |  | 219134.6154 | 0 | 0 | 0 | 35061.5385 | 0
|  |  | nckephotline |  | D4.6202 | Lắp kẹp hotline | Bộ | 3,5/7 | 0.4 | 0.5 |  |  |  | 219134.6154 | 0 | 0 | 0 | 43826.9231 | 0
|  |  | nckepipc |  | D4.6203 | Lắp kẹp IPC | Cái | 3,5/7 | 0.4 | 0.5 |  |  |  | 219134.6154 | 0 | 0 | 0 | 43826.9231 | 0
|  |  | ncsudu24 |  | D3.1115 | Lắp sứ đứng 22kV đường dây | Bộ | 3,5/7 | 1 | 0.226 |  |  |  | 219134.6154 | 0 | 0 | 0 | 49524.4231 | 0
|  |  | ncsudu35 |  | D3.1126 | Lắp sứ đứng 35kV đường dây | Bộ | 3,5/7 | 1 | 0.288 |  |  |  | 219134.6154 | 0 | 0 | 0 | 63110.7692 | 0
|  |  | ncchuoido |  | D3.2211 | Lắp chuỗi cách điện treo polymer đỡ đơn dây dẫn | Chuỗi | 4,0/8 | 1 | 0.224 |  |  |  | 236500 | 0 | 0 | 0 | 52976 | 0
|  |  | ncchuoidoleo |  | D3.2311 | Lắp chuỗi cách điện treo polymer đỡ đơn dây lèo | Chuỗi | 4,0/8 | 1 | 0.202 |  |  |  | 236500 | 0 | 0 | 0 | 47773 | 0
|  |  | ncchuoineo |  | D3.2411 | Lắp chuỗi cách điện treo polymer néo đơn dây dẫn | Chuỗi | 4,0/8 | 1 | 0.252 |  |  |  | 236500 | 0 | 0 | 0 | 59598 | 0
|  |  | ncrack1 |  | D3.1211 | Lắp Khung U + sứ ống chỉ | Bộ | 3,5/7 | 1 | 0.06 |  |  |  | 219134.6154 | 0 | 0 | 0 | 13148.0769 | 0
|  |  | ncrack2 |  | D3.1213 | Lắp Rack 2 + sứ ống chỉ | Bộ | 3,5/7 | 1 | 0.28 |  |  |  | 219134.6154 | 0 | 0 | 0 | 61357.6923 | 0
|  |  | ncrack3 |  | D3.1214 | Lắp Rack 3 + sứ ống chỉ | Bộ | 3,5/7 | 1 | 0.39 |  |  |  | 219134.6154 | 0 | 0 | 0 | 85462.5 | 0
|  |  | ncrack4 |  | D3.1215 | Lắp Rack 4 + sứ ống chỉ | Bộ | 3,5/7 | 1 | 0.55 |  |  |  | 219134.6154 | 0 | 0 | 0 | 120524.0385 | 0
|  |  | nchpp |  | T5.1004 | Lắp hộp phân phối (đã bao gồm lắp thiết bị) | Hộp | 4,5/7 | 0.91 | 2.5 |  |  |  | 257586.5385 | 0 | 0 | 0 | 586009.375 | 0
|  |  | nccode |  | D3.3241 | Lắp cổ dê chiều cao <=20m | Bộ | 4,0/7 | 1 | 0.35 |  |  |  | 236500 | 0 | 0 | 0 | 82775 | 0
|  |  | nckhoadai |  | D3.3241 | Lắp đai thép + khóa đai | Bộ | 4,0/7 | 1 | 0.35 |  |  |  | 236500 | 0 | 0 | 0 | 82775 | 0
|  |  | ncdayneo |  | D3.3251 | Lắp bộ dây néo | bộ | 4,0/7 | 1 | 0.45 |  |  |  | 236500 | 0 | 0 | 0 | 106425 | 0
|  |  | ncdaucapngamht3r70 |  | D4.3112 | Lắp đặt đầu cáp ngầm hạ thế 3P (loại 2 ruột) tiết diện <=70mm2 | đầu | 4,5/7 | 0.8 | 0.91 |  |  |  | 257586.5385 | 0 | 0 | 0 | 187523 | 0
|  |  | ncdaucapngamht3r120 |  | D4.3113 | Lắp đặt đầu cáp ngầm hạ thế 3P (loại 2 ruột) tiết diện <=120mm2 | đầu | 4,5/7 | 0.8 | 1.03 |  |  |  | 257586.5385 | 0 | 0 | 0 | 212251.3077 | 0
|  |  | ncdaucapngamht3r185 |  | D4.3114 | Lắp đặt đầu cáp ngầm hạ thế 3P (loại 2 ruột) tiết diện <=185mm2 | đầu | 4,5/7 | 0.8 | 1.14 |  |  |  | 257586.5385 | 0 | 0 | 0 | 234918.9231 | 0
|  |  | ncdaucapngamht3r70 |  | D4.3112 | Lắp đặt đầu cáp ngầm hạ thế 3P (loại 3 đến 4 ruột) tiết diện <=70mm2 | đầu | 4,5/7 | 1 | 0.91 |  |  |  | 257586.5385 | 0 | 0 | 0 | 234403.75 | 0
|  |  | ncdaucapngamht3r120 |  | D4.3113 | Lắp đặt đầu cáp ngầm hạ thế 3P (loại 3 đến 4 ruột) tiết diện <=120mm2 | đầu | 4,5/7 | 1 | 1.03 |  |  |  | 257586.5385 | 0 | 0 | 0 | 265314.1346 | 0
|  |  | ncdaucapngamht3r185 |  | D4.3114 | Lắp đặt đầu cáp ngầm hạ thế 3P (loại 3 đến 4 ruột) tiết diện <=185mm2 | đầu | 4,5/7 | 1 | 1.14 |  |  |  | 257586.5385 | 0 | 0 | 0 | 293648.6538 | 0
|  |  | ncdaucapngam70 |  | D4.3312 | Lắp đặt đầu cáp ngầm trung thế 3 pha tiết diện <=70mm2 | đầu | 4,5/7 | 1 | 2.05 |  |  |  | 257586.5385 | 0 | 0 | 0 | 528052.4038 | 0
|  |  | ncdaucapngam120 |  | D4.3313 | Lắp đặt đầu cáp ngầm trung thế 3 pha tiết diện <=120mm2 | đầu | 4,5/7 | 1 | 2.27 |  |  |  | 257586.5385 | 0 | 0 | 0 | 584721.4423 | 0
|  |  | ncdaucapngam185 |  | D4.3314 | Lắp đặt đầu cáp ngầm trung thế 3 pha tiết diện <=185mm2 | đầu | 4,5/7 | 1 | 2.5 |  |  |  | 257586.5385 | 0 | 0 | 0 | 643966.3462 | 0
|  |  | ncdaucapngam240 |  | D4.3315 | Lắp đặt đầu cáp ngầm trung thế 3 pha tiết diện <=240mm2 | đầu | 4,5/7 | 1 | 2.79 |  |  |  | 257586.5385 | 0 | 0 | 0 | 718666.4423 | 0
|  |  | VII |  |  | PHẦN TRẠM BIẾN ÁP
|  |  | VII.1 |  |  | THIẾT BỊ
ct5 |  |  | nctram15 |  | T1.1431 | Lắp đặt MBA 1 pha 12,7/0,22-0,44kV - 15kVA (Hệ số 1,1) | Máy | 4,5/7 | 1.1 | 2.28 | 0.26 |  |  | 257586.5385 | 1359048.2692 | 0 | 0 | 646027.0385 | 353352.55
ct5 |  |  | nctram25 |  | T1.1431 | Lắp đặt MBA 1 pha 12,7/0,22-0,44kV - 25kVA (Hệ số 1,1) | Máy | 4,5/7 | 1.1 | 2.28 | 0.26 |  |  | 257586.5385 | 1359048.2692 | 0 | 0 | 646027.0385 | 353352.55
ct5 |  |  | nctram375 |  | T1.1432 | Lắp đặt MBA 1 pha 12,7/0,22-0,44kV - 37,5kVA (Hệ số 1,1) | Máy | 4,5/7 | 1.1 | 2.63 | 0.26 |  |  | 257586.5385 | 1359048.2692 | 0 | 0 | 745197.8558 | 353352.55
ct5 |  |  | nctram50 |  | T1.1432 | Lắp đặt MBA 1 pha 12,7/0,22-0,44kV - 50kVA (Hệ số 1,1) | Máy | 4,5/7 | 1.1 | 2.63 | 0.26 |  |  | 257586.5385 | 1359048.2692 | 0 | 0 | 745197.8558 | 353352.55
ct5 |  |  | nctram75 |  | T1.1433 | Lắp đặt MBA 1 pha 12,7/0,22-0,44kV - 75kVA (Hệ số 1,1) | Máy | 4,5/7 | 1.1 | 3.5 | 0.26 |  |  | 257586.5385 | 1359048.2692 | 0 | 0 | 991708.1731 | 353352.55
ct5 |  |  | nctram100 |  | T1.1413 | Lắp đặt MBA 3 pha 22/0,4kV - 100kVA | Máy | 4,5/7 | 1 | 4.24 | 0.26 |  |  | 257586.5385 | 1359048.2692 | 0 | 0 | 1092166.9231 | 353352.55
ct5 |  |  | nctram160 |  | T1.1414 | Lắp đặt MBA 3 pha 22/0,4kV - 160-180kVA | Máy | 4,5/7 | 1 | 4.97 | 0.26 |  |  | 257586.5385 | 1359048.2692 | 0 | 0 | 1280205.0962 | 353352.55
ct5 |  |  | nctram250 |  | T1.1415 | Lắp đặt MBA 3 pha 22/0,4kV - 250kVA | Máy | 4,5/7 | 1 | 5.81 | 0.33 |  |  | 257586.5385 | 1359048.2692 | 0 | 0 | 1496577.7885 | 448485.9288
ct5 |  |  | nctram320 |  | T1.1415 | Lắp đặt MBA 3 pha 22/0,4kV - 320kVA | Máy | 4,5/7 | 1 | 5.81 | 0.33 |  |  | 257586.5385 | 1359048.2692 | 0 | 0 | 1496577.7885 | 448485.9288
ct5 |  |  | nctram4056 |  | T1.1416 | Lắp đặt MBA 3 pha 22/0,4kV - 400-560kVA | Máy | 4,5/7 | 1 | 6.93 | 0.33 |  |  | 257586.5385 | 1359048.2692 | 0 | 0 | 1785074.7115 | 448485.9288
ct5 |  |  | nctram<=750 |  | T1.1417 | Lắp đặt MBA 3 pha 22/0,4kV <=750kVA | Máy | 4,5/7 | 1 | 7.5 | 0.36 |  |  | 257586.5385 | 1359048.2692 | 0 | 0 | 1931899.0385 | 489257.3769
ct5 |  |  | nctram>750 |  | T1.1418 | Lắp đặt MBA 3 pha 22/0,4kV >750kVA | Máy | 4,5/7 | 1 | 8.05 | 0.39 |  |  | 257586.5385 | 1359048.2692 | 0 | 0 | 2073571.6346 | 530028.825
|  |  | ncla |  | T2.5004 | Lắp đặt chống sét van LA 18kV - 10kA | Bộ | 4,0/7 | 1 | 0.3 |  |  |  | 236500 | 0 | 0 | 0 | 70950 | 0
|  |  | ncfco |  | T2.3505 | Lắp đặt cầu chì tự rơi cấp điện áp 22(35)kV | Cái | 4,0/7 | 1 | 0.8 |  |  |  | 236500 | 0 | 0 | 0 | 189200 | 0
ct5 |  |  | ncds |  | T2.3213 | Lắp đặt dao cách ly (DS) ngoài trời không tiếp đất | Bộ | 4,5/7 | 1 | 4.56 | 0.24 |  |  | 257586.5385 | 1359048.2692 | 0 | 0 | 1174594.6154 | 326171.5846
ct5 |  |  | ncltd |  | T2.3114 | Lắp đặt dao cách ly (LTD) ngoài trời không tiếp đất | Cái | 4,5/7 | 1 | 0.76 | 0.04 |  |  | 257586.5385 | 1359048.2692 | 0 | 0 | 195765.7692 | 54361.9308
ct5 |  |  | ncmaycat |  | T2.2204 | Lắp đặt máy cắt khí 24kV ngoài trời | Bộ | 4,5/7 | 0.8 | 10.01 | 0.2 |  |  | 257586.5385 | 1359048.2692 | 0 | 0 | 2062753 | 271809.6538
ct5 | xenang2 |  | nctubu |  | T2.8504 | Lắp đặt tụ bù 100kVAr trên cột cấp điện áp 22kV | Bộ | 4,5/7 | 1 | 2.12 | 0.1 | 0.032 |  | 257586.5385 | 1359048.2692 | 501557.3013 | 0 | 546083.4615 | 151954.6606
|  |  | ncti10k |  | T2.1205 | Lắp Biến dòng <=10kV | Bộ | 4,0/7 | 0.3 | 2.4 |  |  |  | 236500 | 0 | 0 | 0 | 170280 | 0
ct5 |  |  | ncti35k |  | T2.1204 | Lắp Biến dòng <=35kV | Bộ | 4,0/7 | 0.3 | 3 | 0.2 |  |  | 236500 | 1359048.2692 | 0 | 0 | 212850 | 271809.6538
ct5 |  |  | nctu35k |  | T2.1106 | Lắp Biến điện áp đến 35kV | Bộ | 4,0/7 | 1 | 0.8 | 0.05 |  |  | 236500 | 1359048.2692 | 0 | 0 | 189200 | 67952.4135
|  |  | ncsudutr |  | T4.2201 | Lắp sứ đứng 24kV trong TBA | Bộ | 4,0/7 | 1 | 0.23 |  |  |  | 236500 | 0 | 0 | 0 | 54395 | 0
|  |  | nckeptram |  | T4.3007 | Lắp kẹp các loại trong TBA | Cái | 4,0/7 | 1 | 0.42 |  |  |  | 236500 | 0 | 0 | 0 | 99330 | 0
mkct1,5kw |  |  | ncdke1f |  | D4.6301 | Lắp đặt Điện kế 1P | Cái | 3,5/7 | 1 | 0.14 | 0.05 |  |  | 219134.6154 | 215367.1266 | 0 | 0 | 30678.8462 | 10768.3563
mkct1,5kw |  |  | ncdke3f |  | D4.6302 | Lắp đặt Điện kế 3P | Cái | 3,5/7 | 1 | 0.16 | 0.05 |  |  | 219134.6154 | 215367.1266 | 0 | 0 | 35061.5385 | 10768.3563
mkct1,5kw |  |  | ncnhieudke1f |  | D4.6301 | Lắp đặt Điện kế 1P (từ 2 điện kế trên 1 cột) | Cái | 3,5/7 | 0.7 | 0.14 | 0.05 |  |  | 219134.6154 | 215367.1266 | 0 | 0 | 21475.1923 | 10768.3563
mkct1,5kw |  |  | ncnhieudke3f |  | D4.6302 | Lắp đặt Điện kế 3P (từ 2 điện kế trên 1 cột) | Cái | 3,5/7 | 0.7 | 0.16 | 0.05 |  |  | 219134.6154 | 215367.1266 | 0 | 0 | 24543.0769 | 10768.3563
|  |  | nccb<10 |  | 11.07.101 | Lắp áptomat (1 pha) 1 cực 600V <=10A | Cái | 4,0/7 | 1 | 0.1824 |  |  |  | 236500 | 0 | 0 | 0 | 43137.6 | 0
|  |  | nccb<50 |  | 11.07.102 | Lắp áptomat (1 pha) 1 cực 600V <=50A | Cái | 4,0/7 | 1 | 0.24 |  |  |  | 236500 | 0 | 0 | 0 | 56760 | 0
|  |  | nccb<100 |  | 11.07.103 | Lắp áptomat (1 pha) 1 cực 600V <=100A | Cái | 4,0/7 | 1 | 0.3648 |  |  |  | 236500 | 0 | 0 | 0 | 86275.2 | 0
|  |  | nccb<150 |  | 11.07.104 | Lắp áptomat (1 pha) 1 cực 600V <=150A | Cái | 4,0/7 | 1 | 0.384 |  |  |  | 236500 | 0 | 0 | 0 | 90816 | 0
|  |  | nccb<200 |  | 11.07.105 | Lắp áptomat (1 pha) 1 cực 600V <=200A | Cái | 4,0/7 | 1 | 0.5376 |  |  |  | 236500 | 0 | 0 | 0 | 127142.4 | 0
|  |  | nccb>200 |  | 11.07.106 | Lắp áptomat (1 pha) 1 cực 600V >200A | Cái | 4,0/7 | 1 | 1.296 |  |  |  | 236500 | 0 | 0 | 0 | 306504 | 0
|  |  | nccb3f75 |  | T2.3401 | Lắp đặt Áptomat 3 cực 600V - 75A | Cái | 4,0/7 | 1 | 0.5 |  |  |  | 236500 | 0 | 0 | 0 | 118250 | 0
|  |  | nccb3f150 |  | T2.3402 | Lắp đặt Áptomat 3 cực 600V - 150A | Cái | 4,0/7 | 1 | 0.7 |  |  |  | 236500 | 0 | 0 | 0 | 165550 | 0
|  |  | nccb3f200 |  | T2.3402 | Lắp đặt Áptomat 3 cực 600V - 200A | Cái | 4,0/7 | 1 | 0.7 |  |  |  | 236500 | 0 | 0 | 0 | 165550 | 0
|  |  | nccb3f400 |  | T2.3403 | Lắp đặt Áptomat 3 cực 600V <=400A | Cái | 4,0/7 | 1 | 1 |  |  |  | 236500 | 0 | 0 | 0 | 236500 | 0
|  |  | nccb3f600 |  | T2.3404 | Lắp đặt Áptomat 3 cực 600V <=600A | Cái | 4,0/7 | 1 | 1.2 |  |  |  | 236500 | 0 | 0 | 0 | 283800 | 0
|  |  | nccb3f>600 |  | T2.3405 | Lắp đặt Áptomat 3 cực 600V >600A | Cái | 4,0/7 | 1 | 1.4 |  |  |  | 236500 | 0 | 0 | 0 | 331100 | 0
|  |  | VII.2 |  |  | VẬT LIỆU
Bộ dây dẫn
|  |  | ncdaydongtb<95 |  | T4.4201 | Lắp dây đồng xuống thiết bị tiết diện <= 95mm² | m | 4,0/7 | 1 | 0.05 |  |  |  | 236500 | 0 | 0 | 0 | 11825 | 0
|  |  | ncdaydongtb<150 |  | T4.4202 | Lắp dây đồng xuống thiết bị tiết diện <= 150mm² | m | 4,0/7 | 1 | 0.12 |  |  |  | 236500 | 0 | 0 | 0 | 28380 | 0
|  |  | ncdaydongtb<240 |  | T4.4203 | Lắp dây đồng xuống thiết bị tiết diện <= 240mm² | m | 4,0/7 | 1 | 0.17 |  |  |  | 236500 | 0 | 0 | 0 | 40205 | 0
|  |  | ncdaydongtb<400 |  | T4.4204 | Lắp dây đồng xuống thiết bị tiết diện <= 400mm² | m | 4,0/7 | 1 | 0.3 |  |  |  | 236500 | 0 | 0 | 0 | 70950 | 0
|  |  | ncdaynhomtb<95 |  | T4.4101 | Lắp dây nhôm xuống thiết bị tiết diện <= 95mm² | m | 4,0/7 | 1 | 0.03 |  |  |  | 236500 | 0 | 0 | 0 | 7095 | 0
|  |  | ncdaynhomtb<150 |  | T4.4102 | Lắp dây nhôm xuống thiết bị tiết diện <= 150mm² | m | 4,0/7 | 1 | 0.08 |  |  |  | 236500 | 0 | 0 | 0 | 18920 | 0
|  |  | ncdaynhomtb<240 |  | T4.4103 | Lắp dây nhôm xuống thiết bị tiết diện <= 240mm² | m | 4,0/7 | 1 | 0.13 |  |  |  | 236500 | 0 | 0 | 0 | 30745 | 0
|  |  | ncdaynhomtb<400 |  | T4.4104 | Lắp dây nhôm xuống thiết bị tiết diện <= 400mm² | m | 4,0/7 | 1 | 0.25 |  |  |  | 236500 | 0 | 0 | 0 | 59125 | 0
Bộ dây dẫn hạ thế
|  |  | ncbang |  | D3.3201 | Lắp bảng tên trạm chiều cao <=20m | Cái | 4,0/7 | 1 | 0.2 |  |  |  | 236500 | 0 | 0 | 0 | 47300 | 0
Thùng điện kế 2 ngăn
|  |  | nct1dk |  | D4.6303 | Lắp hộp 1 điện kế | Cái | 3,5/7 | 1 | 0.1 | 0.016667 |  |  | 219134.6154 | 0 | 0 | 0 | 21913.4615 | 0
|  |  | nct3dk |  | D4.6303 | Lắp hộp <=3 điện kế | Cái | 3,5/7 | 1.1 | 0.1 | 0.016667 |  |  | 219134.6154 | 0 | 0 | 0 | 24104.8077 | 0
|  |  | nct4dk |  | D4.6303 | Lắp hộp >3 điện kế | Cái | 3,5/7 | 1.2 | 0.1 | 0.016667 |  |  | 219134.6154 | 0 | 0 | 0 | 26296.1538 | 0
|  |  | nctcd |  | T5.1004 | Lắp thùng CD 1 pha, 3 pha (bao gồm lắp thiết bị) | Cái | 4,5/7 | 0.91 | 2.5 |  |  |  | 257586.5385 | 0 | 0 | 0 | 586009.375 | 0
Bộ tiếp địa trạm
NHÓM 1
|  |  | ncdaoranhtdia |  | AB.11412 | Đào rãnh tiếp địa | m3 | 3,0/7 | 1 | 1.19 |  |  |  | 178615.3846 | 0 | 0 | 0 | 212552.3077 | 0
|  |  | ncdapdattdia |  | AB.65110 | Đắp đất tiếp địa bằng máy đầm cóc, độ chặt K=0,85 | m3 | 4,0/7 | 1 | 0.077 | 0.0385 |  |  | 210865.3846 | 0 | 0 | 0 | 16236.6346 | 0
NHÓM 2
|  |  | nctdiatram |  | T4.7001 | Kéo rãi dây tiếp địa M25 | m | 4,0/7 | 1 | 0.0286 |  |  |  | 236500 | 0 | 0 | 0 | 6763.9 | 0
Bộ thân trụ thép
ct10 |  |  | ncthantruthep |  | D2.3301 | Lắp đặt bộ thân trụ thép chiều cao <15m | Cột | 3,5/7 | 1 | 5.85 | 0.07 |  |  | 219134.6154 | 1905275.4353 | 0 | 0 | 1281937.5 | 133369.2805
|  |  | C |  |  | PHẦN THÁO GỠ
|  |  | I |  |  | TRỤ BTLT
|  |  | ncthaotru8 |  | 04.02.101 | Tháo trụ BTLT <=8m bằng thủ công | trụ | 3,5/7 | 0.45 | 8.298 |  |  |  | 219134.6154 | 0 | 0 | 0 | 818270.5673 | 0
ct10 |  |  | ncthaotru8c |  | 04.02.102 | Tháo trụ BTLT <=8m bằng cẩu kết hợp thủ công (Cẩu 10T) | trụ | 3,5/7 | 0.45 | 3.33 | 0.126 |  |  | 219134.6154 | 1905275.4353 | 0 | 0 | 328373.2212 | 108029.1172
mkbx75 |  |  | ncthaotru8mk |  | 04.02.503 | Tháo trụ BTLT <=8m bằng máy kéo kết hợp thủ công (Máy kéo 75CV) | trụ | 3,5/7 | 0.45 | 5.832 | 0.27 |  |  | 219134.6154 | 970617.3846 | 0 | 0 | 575096.8846 | 117930.0122
|  |  | ncthaotru10 |  | 04.02.201 | Tháo trụ BTLT <=10m bằng thủ công | trụ | 3,5/7 | 0.45 | 8.928 |  |  |  | 219134.6154 | 0 | 0 | 0 | 880395.2308 | 0
ct10 |  |  | ncthaotru10c |  | 04.02.202 | Tháo trụ BTLT <=10m bằng cẩu kết hợp thủ công (Cẩu 10T) | trụ | 3,5/7 | 0.45 | 3.564 | 0.126 |  |  | 219134.6154 | 1905275.4353 | 0 | 0 | 351448.0962 | 108029.1172
mkbx75 |  |  | ncthaotru10mk |  | 04.02.503 | Tháo trụ BTLT <=10m bằng máy kéo kết hợp thủ công (Máy kéo 75CV) | trụ | 3,5/7 | 0.45 | 5.832 | 0.27 |  |  | 219134.6154 | 970617.3846 | 0 | 0 | 575096.8846 | 117930.0122
|  |  | ncthaotru12 |  | 04.02.301 | Tháo trụ BTLT <=12m bằng thủ công | trụ | 3,5/7 | 0.45 | 9.558 |  |  |  | 219134.6154 | 0 | 0 | 0 | 942519.8942 | 0
ct10 |  |  | ncthaotru12c |  | 04.02.302 | Tháo trụ BTLT <=12m bằng cẩu kết hợp thủ công (Cẩu 10T) | trụ | 3,5/7 | 0.45 | 3.816 | 0.18 |  |  | 219134.6154 | 1905275.4353 | 0 | 0 | 376297.9615 | 154327.3103
mkbx75 |  |  | ncthaotru12mk |  | 04.02.503 | Tháo trụ BTLT <=12m bằng máy kéo kết hợp thủ công (Máy kéo 75CV) | trụ | 3,5/7 | 0.45 | 5.832 | 0.27 |  |  | 219134.6154 | 970617.3846 | 0 | 0 | 575096.8846 | 117930.0122
|  |  | ncthaotru14 |  | 04.02.401 | Tháo trụ BTLT <=14m bằng thủ công | trụ | 3,5/7 | 0.45 | 11.898 |  |  |  | 219134.6154 | 0 | 0 | 0 | 1173268.6442 | 0
ct10 |  |  | ncthaotru14c |  | 04.02.402 | Tháo trụ BTLT <=14m bằng cẩu kết hợp thủ công (Cẩu 10T) | trụ | 3,5/7 | 0.45 | 4.752 | 0.18 |  |  | 219134.6154 | 1905275.4353 | 0 | 0 | 468597.4615 | 154327.3103
mkbx75 |  |  | ncthaotru14mk |  | 04.02.503 | Tháo trụ BTLT <=14m bằng máy kéo kết hợp thủ công (Máy kéo 75CV) | trụ | 3,5/7 | 0.45 | 5.832 | 0.27 |  |  | 219134.6154 | 970617.3846 | 0 | 0 | 575096.8846 | 117930.0122
|  |  | ncthaotru16 |  | 04.02.501 | Tháo trụ BTLT <=16m bằng thủ công | trụ | 3,5/7 | 0.45 | 12.942 |  |  |  | 219134.6154 | 0 | 0 | 0 | 1276218.0865 | 0
ct10 |  |  | ncthaotru16c |  | 04.02.502 | Tháo trụ BTLT <=16m bằng cẩu kết hợp thủ công (Cẩu 10T) | trụ | 3,5/7 | 0.45 | 5.184 | 0.252 |  |  | 219134.6154 | 1905275.4353 | 0 | 0 | 511197.2308 | 216058.2344
mkbx75 |  |  | ncthaotru16mk |  | 04.02.503 | Tháo trụ BTLT <=16m bằng máy kéo kết hợp thủ công (Máy kéo 75CV) | trụ | 3,5/7 | 0.45 | 5.832 | 0.27 |  |  | 219134.6154 | 970617.3846 | 0 | 0 | 575096.8846 | 117930.0122
|  |  | ncthaotru18 |  | 04.02.601 | Tháo trụ BTLT <=18m bằng thủ công | trụ | 3,5/7 | 0.45 | 16.866 |  |  |  | 219134.6154 | 0 | 0 | 0 | 1663165.9904 | 0
ct10 |  |  | ncthaotru18c |  | 04.02.602 | Tháo trụ BTLT <=18m bằng cẩu kết hợp thủ công (Cẩu 10T) | trụ | 3,5/7 | 0.45 | 6.75 | 0.252 |  |  | 219134.6154 | 1905275.4353 | 0 | 0 | 665621.3942 | 216058.2344
mkbx75 |  |  | ncthaotru18mk |  | 04.02.603 | Tháo trụ BTLT <=18m bằng máy kéo kết hợp thủ công (Máy kéo 75CV) | trụ | 3,5/7 | 0.45 | 7.596 | 0.27 |  |  | 219134.6154 | 970617.3846 | 0 | 0 | 749045.9423 | 117930.0122
|  |  | ncthaotru20 |  | 04.02.701 | Tháo trụ BTLT <=20m bằng thủ công | trụ | 3,5/7 | 0.45 | 19.656 |  |  |  | 219134.6154 | 0 | 0 | 0 | 1938289.5 | 0
ct10 |  |  | ncthaotru20c |  | 04.02.702 | Tháo trụ BTLT <=20m bằng cẩu kết hợp thủ công (Cẩu 10T) | trụ | 3,5/7 | 0.45 | 7.866 | 0.36 |  |  | 219134.6154 | 1905275.4353 | 0 | 0 | 775670.7981 | 308654.6205
mkbx75 |  |  | ncthaotru20mk |  | 04.02.703 | Tháo trụ BTLT <=20m bằng máy kéo kết hợp thủ công (Máy kéo 75CV) | trụ | 3,5/7 | 0.45 | 8.838 | 0.414 |  |  | 219134.6154 | 970617.3846 | 0 | 0 | 871520.2788 | 180826.0188
|  |  | ncthaotru>20 |  | 04.02.801 | Tháo trụ BTLT >20m bằng thủ công | trụ | 3,5/7 | 0.45 | 21.456 |  |  |  | 219134.6154 | 0 | 0 | 0 | 2115788.5385 | 0
ct10 |  |  | ncthaotru>20c |  | 04.02.802 | Tháo trụ BTLT >20m bằng cẩu kết hợp thủ công (Cẩu 10T) | trụ | 3,5/7 | 0.45 | 8.586 | 0.36 |  |  | 219134.6154 | 1905275.4353 | 0 | 0 | 846670.4135 | 308654.6205
mkbx75 |  |  | ncthaotru>20mk |  | 04.02.803 | Tháo trụ BTLT >20m bằng máy kéo kết hợp thủ công (Máy kéo 75CV) | trụ | 3,5/7 | 0.45 | 9.648 | 0.414 |  |  | 219134.6154 | 970617.3846 | 0 | 0 | 951394.8462 | 180826.0188
|  |  | II |  |  | MÓNG VÀ TIẾP ĐỊA
NHÓM 1 - ÁP THEO ĐỊNH MỨC 1776
|  |  | ncthaodacan12 |  | AG.42121 | Tháo đà cản BTCT 1,2m ≤ 100kg | Cái | 4,0/7 | 0.81818 | 0.25 |  |  |  | 210865.3846 | 0 | 0 | 0 | 43131.5559 | 0
|  |  | ncthaodacan15 |  | AG.42141 | Tháo đà cản BTCT 1,5m > 250kg | Cái | 4,0/7 | 0.81818 | 0.85 |  |  |  | 210865.3846 | 0 | 0 | 0 | 146647.2902 | 0
|  |  | ncthaodacan25 |  | AG.42141 | Tháo đà cản BTCT 2,5m > 250kg | Cái | 4,0/7 | 0.81818 | 0.85 |  |  |  | 210865.3846 | 0 | 0 | 0 | 146647.2902 | 0
|  |  | ncthaodeneo12 |  | AG.42131 | Tháo đế neo BTCT 1,2m ≤ 250kg | Cái | 4,0/7 | 0.81818 | 0.45 |  |  |  | 210865.3846 | 0 | 0 | 0 | 77636.8007 | 0
|  |  | ncthaodeneo15 |  | AG.42131 | Tháo đế neo BTCT 1,5m ≤ 250kg | Cái | 4,0/7 | 0.81818 | 0.45 |  |  |  | 210865.3846 | 0 | 0 | 0 | 77636.8007 | 0
NHÓM 2
|  |  | ncthaotdiadday810 |  | 01.01.001 | Tháo tiếp địa gốc (thép tròn Ф8-10mm) | kg | 3,5/7 | 0.45 | 0.015 |  |  |  | 219134.6154 | 0 | 0 | 0 | 1479.1587 | 0
|  |  | ncthaotdiadday1214 |  | 01.01.001 | Tháo tiếp địa gốc (thép tròn Ф12-14mm) | kg | 3,5/7 | 0.45 | 0.01125 |  |  |  | 219134.6154 | 0 | 0 | 0 | 1109.369 | 0
|  |  | ncthaotdiadday1618 |  | 01.01.001 | Tháo tiếp địa gốc (thép tròn Ф16-18mm) | kg | 3,5/7 | 0.45 | 0.0099 |  |  |  | 219134.6154 | 0 | 0 | 0 | 976.2447 | 0
|  |  | ncthaotdiangon |  | 01.02.001 | Tháo tiếp địa ngọn <=10m | bộ | 3,5/7 | 0.45 | 0.9 |  |  |  | 219134.6154 | 0 | 0 | 0 | 88749.5192 | 0
|  |  | ncthaotdiangon>10 |  | 01.02.001a | Tháo tiếp địa ngọn >10m | bộ | 3,5/7 | 0.54 | 0.9 |  |  |  | 219134.6154 | 0 | 0 | 0 | 106499.4231 | 0
|  |  | III |  |  | XÀ, NÉO
|  |  | III.3.1 |  |  | Tháo xà trên cột BTLT đơn - trụ đỡ
|  |  | thaoxadodon15 |  | 04.03.101 | Tháo xà thép <=15kg trên cột BTLT đỡ (x hs 1,5) - trụ đơn | bộ | 3,5/7 | 0.675 | 0.918 |  |  |  | 219134.6154 | 0 | 0 | 0 | 135786.7644 | 0
|  |  | thaoxadodon25 |  | 04.03.111 | Tháo xà thép <=25kg trên cột BTLT đỡ (x hs 1,5) - trụ đơn | bộ | 3,5/7 | 0.675 | 1.53 |  |  |  | 219134.6154 | 0 | 0 | 0 | 226311.274 | 0
|  |  | thaoxadodon50 |  | 04.03.121 | Tháo xà thép <=50kg trên cột BTLT đỡ (x hs 1,5) - trụ đơn | bộ | 3,5/7 | 0.675 | 2.07 |  |  |  | 219134.6154 | 0 | 0 | 0 | 306185.8413 | 0
|  |  | thaoxadodon100 |  | 04.03.131 | Tháo xà thép <=100kg trên cột BTLT đỡ (x hs 1,5) - trụ đơn | bộ | 3,5/7 | 0.675 | 2.79 |  |  |  | 219134.6154 | 0 | 0 | 0 | 412685.2644 | 0
|  |  | thaoxadodon140 |  | 04.03.141 | Tháo xà thép <=140kg trên cột BTLT đỡ (x hs 1,5) - trụ đơn | bộ | 3,5/7 | 0.675 | 3.348 |  |  |  | 219134.6154 | 0 | 0 | 0 | 495222.3173 | 0
|  |  | thaoxadodon230 |  | 04.03.151 | Tháo xà thép <=230kg trên cột BTLT đỡ (x hs 1,5) - trụ đơn | bộ | 3,5/7 | 0.675 | 4.626 |  |  |  | 219134.6154 | 0 | 0 | 0 | 684258.7933 | 0
|  |  | thaoxadodon320 |  | 04.03.161 | Tháo xà thép <=320kg trên cột BTLT đỡ (x hs 1,5) - trụ đơn | bộ | 3,5/7 | 0.675 | 5.904 |  |  |  | 219134.6154 | 0 | 0 | 0 | 873295.2692 | 0
|  |  | thaoV50dodon2m |  | 04.03.101 | Tháo Potelet V50x50x5-2m | Thanh | 3,5/7 | 0.675 | 0.918 |  |  |  | 219134.6154 | 0 | 0 | 0 | 135786.7644 | 0 |  |  | 7.54 |  | 15 | 25 | 50 | 100 | 140 | 230 | 320
|  |  | thaoV50dodon3m |  | 04.03.101 | Tháo Potelet V50x50x5-3m | Thanh | 3,5/7 | 0.675 | 0.918 |  |  |  | 219134.6154 | 0 | 0 | 0 | 135786.7644 | 0 |  |  | 11.31 |  | 0.918 | 1.53 | 2.07 | 2.79 | 3.348 | 4.626 | 5.904
|  |  | thaoV63dodon2m |  | 04.03.101 | Tháo Potelet V63x63x6-2m | Thanh | 3,5/7 | 0.675 | 0.918 |  |  |  | 219134.6154 | 0 | 0 | 0 | 135786.7644 | 0 |  |  | 11.44
|  |  | thaoV63dodon3m |  | 04.03.111 | Tháo Potelet V63x63x6-3m | Thanh | 3,5/7 | 0.675 | 1.0502 |  |  |  | 219134.6154 | 0 | 0 | 0 | 155340.0585 | 0 |  |  | 17.16
|  |  | thaoxatramgiandodon1 |  | 04.03.161 | Tháo Xà trạm giàn U160 có xà lắp thùng cầu dao, sứ và FCO | Bộ | 3,5/7 | 0.675 | 4.6946 |  |  |  | 219134.6154 | 0 | 0 | 0 | 694402.4906 | 0 |  |  | 234.8294
|  |  | thaoxatramgiandodon2 |  | 04.03.141 | Tháo Xà trạm giàn U160 không có xà lắp thùng cầu dao, sứ và FCO | Bộ | 3,5/7 | 0.675 | 3.2759 |  |  |  | 219134.6154 | 0 | 0 | 0 | 484553.1652 | 0 |  |  | 134.8294
|  |  | thaoxatramngoidodon |  | 04.03.151 | Tháo Xà trạm ngồi 160-400kVA | Bộ | 3,5/7 | 0.675 | 4.4106 |  |  |  | 219134.6154 | 0 | 0 | 0 | 652405.0969 | 0 |  |  | 214.8345
|  |  | thaoxatramgiandodon3 |  | 04.03.161 | Tháo Xà trạm giàn U200 có xà lắp thùng cầu dao, sứ và FCO | Bộ | 3,5/7 | 0.675 | 5.078 |  |  |  | 219134.6154 | 0 | 0 | 0 | 751113.4334 | 0 |  |  | 261.8294
|  |  | thaoxadodonXIT |  | 04.03.111 | Tháo Xà đơn đỡ thẳng XIT L75 x 75 x 8 - 2m (2 ốp) | Bộ | 3,5/7 | 0.675 | 1.53 |  |  |  | 219134.6154 | 0 | 0 | 0 | 226311.274 | 0 |  |  | 25
|  |  | thaoxadodonXIT1 |  | 04.03.111 | Tháo Xà đơn đỡ lệch 2/3 XIT1 L75x75x8-2m (3 ốp) | Bộ | 3,5/7 | 0.675 | 1.53 |  |  |  | 219134.6154 | 0 | 0 | 0 | 226311.274 | 0 |  |  | 25
|  |  | thaoxadodonXIT2 |  | 04.03.121 | Tháo Xà đơn lệch hoàn toàn XIT2 L75x75x8-2m (3 ốp) | Bộ | 3,5/7 | 0.675 | 1.6369 |  |  |  | 219134.6154 | 0 | 0 | 0 | 242126.4384 | 0 |  |  | 29.95
|  |  | thaoxadodonXIND |  | 04.03.121 | Tháo Xà đơn đa năng XIT L75x75x8 -2,4m (4 ốp) | Bộ | 3,5/7 | 0.675 | 1.6483 |  |  |  | 219134.6154 | 0 | 0 | 0 | 243803.8043 | 0 |  |  | 30.475
|  |  | thaoxadodonXIN1 |  | 04.03.131 | Tháo Xà dừng XIN L75 x 75 x 8 - 2m (1 ốp) | Bộ | 3,5/7 | 0.675 | 2.0732 |  |  |  | 219134.6154 | 0 | 0 | 0 | 306657.8468 | 0 |  |  | 50.2216
|  |  | thaoxadodonXIN2 |  | 04.03.131 | Tháo Xà Kép L75 x 75 x 8 - 2m (2 ốp) : X-20K | Bộ | 3,5/7 | 0.675 | 2.0732 |  |  |  | 219134.6154 | 0 | 0 | 0 | 306657.8468 | 0 |  |  | 50.2216
|  |  | thaoxadodonXIG1 |  | 04.03.131 | Tháo Xà kép lệch 2/3 XIG1 L75x75x8-2m (3 ốp) | Bộ | 3,5/7 | 0.675 | 2.0732 |  |  |  | 219134.6154 | 0 | 0 | 0 | 306657.8468 | 0 |  |  | 50.2216
|  |  | thaoxadodonXIG2 |  | 04.03.131 | Tháo Xà kép lệch hoàn toàn XIG2 L75x75x8-2m (3 ốp) | Bộ | 3,5/7 | 0.675 | 2.2126 |  |  |  | 219134.6154 | 0 | 0 | 0 | 327272.7271 | 0 |  |  | 59.9
|  |  | thaoxadodonXIN4 |  | 04.03.131 | Tháo Xà kép XIG L75x75x8 -2,4m (4 ốp) : X24K | Bộ | 3,5/7 | 0.675 | 2.2277 |  |  |  | 219134.6154 | 0 | 0 | 0 | 329509.215 | 0 |  |  | 60.95
|  |  | thaothanhgiangdodonPi14 |  | 04.03.131 | Tháo Bộ thanh giằng cột Pi tim 1400 - G-20KP | bộ | 3,5/7 | 0.675 | 2.4065 |  |  |  | 219134.6154 | 0 | 0 | 0 | 355955.1517 | 0 |  |  | 73.366
|  |  | thaoxadodonXIN3 |  | 04.03.121 | Tháo Bộ xà dừng 2400 cột Pi tim 1400: XIN - 2,4M (3 ốp) | bộ | 3,5/7 | 0.675 | 2.07 |  |  |  | 219134.6154 | 0 | 0 | 0 | 306185.8413 | 0 |  |  | 50
|  |  | thaoxadodonXHN0 |  | 04.03.121 | Tháo Xà lắp thùng cầu dao, điện kế L75x75x8 - 2,8m 0 ốp | bộ | 3,5/7 | 0.675 | 2.07 |  |  |  | 219134.6154 | 0 | 0 | 0 | 306185.8413 | 0 |  |  | 50
|  |  | thaoxadodonXHN1 |  | 04.03.121 | Tháo Xà dừng 2,8m trụ pi TIM 1,4m 0 ốp: XIN | Bộ | 3,5/7 | 0.675 | 2.07 |  |  |  | 219134.6154 | 0 | 0 | 0 | 306185.8413 | 0 |  |  | 50
|  |  | thaoxadodonXHN3 |  | 04.03.121 | Tháo Xà dừng 2,8m 3 ốp trụ pi tim 2200: XIN | Bộ | 3,5/7 | 0.675 | 2.07 |  |  |  | 219134.6154 | 0 | 0 | 0 | 306185.8413 | 0 |  |  | 50
|  |  | thaoxadodonU14K2 |  | 04.03.131 | Tháo Xà tháp kép U 140x58x4,9 - 2m: | Bộ | 3,5/7 | 0.675 | 2.2175 |  |  |  | 219134.6154 | 0 | 0 | 0 | 327996.9232 | 0 |  |  | 60.24
|  |  | thaoxadodonU14K3 |  | 04.03.131 | Tháo Xà tháp kép U 140x58x4,9 - 3m | Bộ | 3,5/7 | 0.675 | 2.6512 |  |  |  | 219134.6154 | 0 | 0 | 0 | 392152.1757 | 0 |  |  | 90.36
|  |  | thaoxadodonU14K4 |  | 04.03.141 | Tháo Xà tháp kép U 140x58x4,9 - 4m | Bộ | 3,5/7 | 0.675 | 3.0757 |  |  |  | 219134.6154 | 0 | 0 | 0 | 454944.2355 | 0 |  |  | 120.48
|  |  | thaoxadodonU14K6 |  | 04.03.151 | Tháo Xà tháp kép U 140x58x4,9 - 6m | Bộ | 3,5/7 | 0.675 | 3.897 |  |  |  | 219134.6154 | 0 | 0 | 0 | 576423.9858 | 0 |  |  | 178.66
|  |  | thaoxadodonU16K4 |  | 04.03.141 | Tháo Xà tháp kép U 160x64x5 - 4m | Bộ | 3,5/7 | 0.675 | 3.2008 |  |  |  | 219134.6154 | 0 | 0 | 0 | 473449.0428 | 0 |  |  | 129.448
|  |  | thaoxadodonU16K6 |  | 04.03.151 | Tháo Xà tháp kép U 160x64x5 - 6m | Bộ | 3,5/7 | 0.675 | 4.1735 |  |  |  | 219134.6154 | 0 | 0 | 0 | 617327.2783 | 0 |  |  | 198.134
|  |  | thaoxadodon8K |  | 04.03.111 | Tháo Xà kép L75x75x8-0,8m, 1 ốp | Bộ | 3,5/7 | 0.675 | 1.3236 |  |  |  | 219134.6154 | 0 | 0 | 0 | 195774.3395 | 0 |  |  | 21.6267
|  |  | thaoxadodon8com |  | 04.03.101 | Tháo Xà composite 0,8m + thanh chống | Bộ | 3,5/7 | 0.675 | 0.918 |  |  |  | 219134.6154 | 0 | 0 | 0 | 135786.7644 | 0 |  |  | 4
|  |  | thaoxadodon20com |  | 04.03.101 | Tháo Xà composite đơn lệch 2/3 (XIT1) | Bộ | 3,5/7 | 0.675 | 0.918 |  |  |  | 219134.6154 | 0 | 0 | 0 | 135786.7644 | 0 |  |  | 7.5
|  |  | thaoxadodon24com |  | 04.03.101 | Tháo Xà composite 2,4m + thanh chống | Bộ | 3,5/7 | 0.675 | 0.918 |  |  |  | 219134.6154 | 0 | 0 | 0 | 135786.7644 | 0 |  |  | 9
|  |  | thaoxadodon28com |  | 04.03.101 | Tháo Xà composite 2,8m + thanh chống | Bộ | 3,5/7 | 0.675 | 0.918 |  |  |  | 219134.6154 | 0 | 0 | 0 | 135786.7644 | 0 |  |  | 10.5
|  |  | thaogiatreododon25 |  | 04.03.111 | Tháo Giá treo 3MBA 3x25kVA | Bộ | 3,5/7 | 0.675 | 1.1016 |  |  |  | 219134.6154 | 0 | 0 | 0 | 162944.1173 | 0 |  |  | 18
|  |  | thaogiatreododon50 |  | 04.03.121 | Tháo Giá treo 3MBA 3x37.5-50kVA | Bộ | 3,5/7 | 0.675 | 1.854 |  |  |  | 219134.6154 | 0 | 0 | 0 | 274236.0144 | 0 |  |  | 40
|  |  | thaogiaUdodon63 |  | 04.03.101 | Tháo Giá U đỡ rack L63x63x6 | Bộ | 3,5/7 | 0.675 | 0.918 |  |  |  | 219134.6154 | 0 | 0 | 0 | 135786.7644 | 0 |  |  | 4.938
|  |  | thaogiadocapdodon |  | 04.03.101 | Tháo Giá đỡ đầu cáp ngầm | Bộ | 3,5/7 | 0.675 | 0.918 |  |  |  | 219134.6154 | 0 | 0 | 0 | 135786.7644 | 0 |  |  | 4
|  |  | thaoxadodonU14D2 |  | 04.03.111 | Tháo Xà tháp đơn U140x62x5-2m | Thanh | 3,5/7 | 0.675 | 1.5055 |  |  |  | 219134.6154 | 0 | 0 | 0 | 222690.2937 | 0 |  |  | 24.6
|  |  | thaoxadodonU14D3 |  | 04.03.121 | Tháo Xà tháp đơn U140x58x4,9-3m (12,3kg/m) | Thanh | 3,5/7 | 0.675 | 1.787 |  |  |  | 219134.6154 | 0 | 0 | 0 | 264331.5681 | 0 |  |  | 36.9
|  |  | thaoxadodonU14D4 |  | 04.03.121 | Tháo Xà tháp đơn U140x58x4,9 - 4m | Thanh | 3,5/7 | 0.675 | 2.0527 |  |  |  | 219134.6154 | 0 | 0 | 0 | 303629.8552 | 0 |  |  | 49.2
|  |  | thaoxadodonU16D4 |  | 04.03.131 | Tháo Xà tháp đơn U160x64x5 - 4m | Thanh | 3,5/7 | 0.675 | 2.1679 |  |  |  | 219134.6154 | 0 | 0 | 0 | 320669.7629 | 0 |  |  | 56.8
|  |  | thaoxadodonU14D6 |  | 04.03.131 | Tháo Xà tháp đơn U140x58x4,9-6m (12,3kg/m) | Thanh | 3,5/7 | 0.675 | 2.4127 |  |  |  | 219134.6154 | 0 | 0 | 0 | 356879.5667 | 0 |  |  | 73.8
|  |  | thaothanhgiangdodon1.265 |  | 04.03.101 | Tháo Xà L75x75x8 - 1,265m (thanh giằng trụ pi) | Thanh | 3,5/7 | 0.675 | 0.918 |  |  |  | 219134.6154 | 0 | 0 | 0 | 135786.7644 | 0 |  |  | 11.3724
|  |  | thaothanhgiangdodon2.15 |  | 04.03.111 | Tháo Xà L75x75x8 - 2,15m (21.83) (thanh giằng trụ pi) | Thanh | 3,5/7 | 0.675 | 1.1829 |  |  |  | 219134.6154 | 0 | 0 | 0 | 174970.2984 | 0 |  |  | 19.3285
|  |  | thaothanhgiangdodon0.652 |  | 04.03.101 | Tháo Xà L5x50x50 dài 0,652m (thanh giằng trụ ghép đôi) | Bộ | 3,5/7 | 0.675 | 0.918 |  |  |  | 219134.6154 | 0 | 0 | 0 | 135786.7644 | 0 |  |  | 2.458
|  |  | thaothanhgiangdodon0.672 |  | 04.03.101 | Tháo Xà L5x50x50 dài 0,672m (thanh giằng trụ ghép đôi) | Bộ | 3,5/7 | 0.675 | 0.918 |  |  |  | 219134.6154 | 0 | 0 | 0 | 135786.7644 | 0 |  |  | 2.5334
|  |  | thaochongdodon09 |  | 04.03.101 | Tháo Bộ chống chằng hẹp phi 49/40x900+2BL12x60+BL16x250/100 | Bộ | 3,5/7 | 0.675 | 0.918 |  |  |  | 219134.6154 | 0 | 0 | 0 | 135786.7644 | 0 |  |  | 5
|  |  | thaochongdodon12 |  | 04.03.101 | Tháo Bộ chống chằng hẹp phi 60/50x1200+2BL12x60+BL16x250/100 | Bộ | 3,5/7 | 0.675 | 0.918 |  |  |  | 219134.6154 | 0 | 0 | 0 | 135786.7644 | 0 |  |  | 5
|  |  | thaochongdodon14 |  | 04.03.101 | Tháo Bộ chống chằng hẹp phi 60/50x1400+2BL12x60+BL16x250/100 | Bộ | 3,5/7 | 0.675 | 0.918 |  |  |  | 219134.6154 | 0 | 0 | 0 | 135786.7644 | 0 |  |  | 9
|  |  | thaoxadodonXIN3d |  | 04.03.111 | Tháo Bộ xà đơn dừng 2400 cột Pi tim 1400: XIN - 2,4M (3 ốp) | Bộ | 3,5/7 | 0.675 | 1.53 |  |  |  | 219134.6154 | 0 | 0 | 0 | 226311.274 | 0 |  |  | 25
|  |  | thaoxaghepdodon |  | 04.03.121 | Tháo Bộ xà ghép 2,4m (xà composite + xà thép) | Bộ | 3,5/7 | 0.675 | 1.8664 |  |  |  | 219134.6154 | 0 | 0 | 0 | 276076.3245 | 0 |  |  | 40.576
|  |  | III.3.2 |  |  | Tháo xà trên cột BTLT đơn - trụ néo
|  |  | thaoxaneodon15 |  | 04.03.102 | Tháo xà thép <=15kg trên cột BTLT néo (x hs 1,5) - trụ đơn | bộ | 3,5/7 | 0.675 | 1.22 |  |  |  | 219134.6154 | 0 | 0 | 0 | 180457.3558 | 0
|  |  | thaoxaneodon25 |  | 04.03.112 | Tháo xà thép <=25kg trên cột BTLT néo (x hs 1,5) - trụ đơn | bộ | 3,5/7 | 0.675 | 2.034 |  |  |  | 219134.6154 | 0 | 0 | 0 | 300860.8702 | 0
|  |  | thaoxaneodon50 |  | 04.03.122 | Tháo xà thép <=50kg trên cột BTLT néo (x hs 1,5) - trụ đơn | bộ | 3,5/7 | 0.675 | 2.754 |  |  |  | 219134.6154 | 0 | 0 | 0 | 407360.2933 | 0
|  |  | thaoxaneodon100 |  | 04.03.132 | Tháo xà thép <=100kg trên cột BTLT néo (x hs 1,5) - trụ đơn | bộ | 3,5/7 | 0.675 | 3.708 |  |  |  | 219134.6154 | 0 | 0 | 0 | 548472.0288 | 0
|  |  | thaoxaneodon140 |  | 04.03.142 | Tháo xà thép <=140kg trên cột BTLT néo (x hs 1,5) - trụ đơn | bộ | 3,5/7 | 0.675 | 4.446 |  |  |  | 219134.6154 | 0 | 0 | 0 | 657633.9375 | 0
|  |  | thaoxaneodon230 |  | 04.03.152 | Tháo xà thép <=230kg trên cột BTLT néo (x hs 1,5) - trụ đơn | bộ | 3,5/7 | 0.675 | 6.138 |  |  |  | 219134.6154 | 0 | 0 | 0 | 907907.5817 | 0
|  |  | thaoxaneodon320 |  | 04.03.162 | Tháo xà thép <=320kg trên cột BTLT néo (x hs 1,5) - trụ đơn | bộ | 3,5/7 | 0.675 | 7.848 |  |  |  | 219134.6154 | 0 | 0 | 0 | 1160843.7115 | 0
|  |  | thaoV50neodon2m |  | 04.03.102 | Tháo Potelet V50x50x5-2m | Thanh | 3,5/7 | 0.675 | 1.22 |  |  |  | 219134.6154 | 0 | 0 | 0 | 180457.3558 | 0 |  |  | 7.54 |  | 15 | 25 | 50 | 100 | 140 | 230 | 320
|  |  | thaoV50neodon3m |  | 04.03.102 | Tháo Potelet V50x50x5-3m | Thanh | 3,5/7 | 0.675 | 1.22 |  |  |  | 219134.6154 | 0 | 0 | 0 | 180457.3558 | 0 |  |  | 11.31 |  | 1.22 | 2.034 | 2.754 | 3.708 | 4.446 | 6.138 | 7.848
|  |  | thaoV63neodon2m |  | 04.03.102 | Tháo Potelet V63x63x6-2m | Thanh | 3,5/7 | 0.675 | 1.22 |  |  |  | 219134.6154 | 0 | 0 | 0 | 180457.3558 | 0 |  |  | 11.44
|  |  | thaoV63neodon3m |  | 04.03.112 | Tháo Potelet V63x63x6-3m | Thanh | 3,5/7 | 0.675 | 1.3958 |  |  |  | 219134.6154 | 0 | 0 | 0 | 206464.5149 | 0 |  |  | 17.16
|  |  | thaoxatramgianneodon1 |  | 04.03.162 | Tháo Xà trạm giàn U160 có xà lắp thùng cầu dao, sứ và FCO | Bộ | 3,5/7 | 0.675 | 6.2298 |  |  |  | 219134.6154 | 0 | 0 | 0 | 921480.1345 | 0 |  |  | 234.8294
|  |  | thaoxatramgianneodon2 |  | 04.03.142 | Tháo Xà trạm giàn U160 không có xà lắp thùng cầu dao, sứ và FCO | Bộ | 3,5/7 | 0.675 | 4.3506 |  |  |  | 219134.6154 | 0 | 0 | 0 | 643523.1234 | 0 |  |  | 134.8294
|  |  | thaoxatramngoineodon |  | 04.03.152 | Tháo Xà trạm ngồi 160-400kVA | Bộ | 3,5/7 | 0.675 | 5.8529 |  |  |  | 219134.6154 | 0 | 0 | 0 | 865735.0823 | 0 |  |  | 214.8345
|  |  | thaoxatramgianneodon3 |  | 04.03.162 | Tháo Xà trạm giàn U200 có xà lắp thùng cầu dao, sứ và FCO | Bộ | 3,5/7 | 0.675 | 6.7428 |  |  |  | 219134.6154 | 0 | 0 | 0 | 997360.9734 | 0 |  |  | 261.8294
|  |  | thaoxaneodonXIT |  | 04.03.112 | Tháo Xà đơn đỡ thẳng XIT L75 x 75 x 8 - 2m (2 ốp) | Bộ | 3,5/7 | 0.675 | 2.034 |  |  |  | 219134.6154 | 0 | 0 | 0 | 300860.8702 | 0 |  |  | 25
|  |  | thaoxaneodonXIT1 |  | 04.03.112 | Tháo Xà đơn đỡ lệch 2/3 XIT1 L75x75x8-2m (3 ốp) | Bộ | 3,5/7 | 0.675 | 2.034 |  |  |  | 219134.6154 | 0 | 0 | 0 | 300860.8702 | 0 |  |  | 25
|  |  | thaoxaneodonXIT2 |  | 04.03.122 | Tháo Xà đơn lệch hoàn toàn XIT2 L75x75x8-2m (3 ốp) | Bộ | 3,5/7 | 0.675 | 2.1766 |  |  |  | 219134.6154 | 0 | 0 | 0 | 321947.756 | 0 |  |  | 29.95
|  |  | thaoxaneodonXIND |  | 04.03.122 | Tháo Xà đơn đa năng XIT L75x75x8 -2,4m (4 ốp) | Bộ | 3,5/7 | 0.675 | 2.1917 |  |  |  | 219134.6154 | 0 | 0 | 0 | 324184.2438 | 0 |  |  | 30.475
|  |  | thaoxaneodonXIN1 |  | 04.03.132 | Tháo Xà dừng XIN L75 x 75 x 8 - 2m (1 ốp) | Bộ | 3,5/7 | 0.675 | 2.7582 |  |  |  | 219134.6154 | 0 | 0 | 0 | 407985.7005 | 0 |  |  | 50.2216
|  |  | thaoxaneodonXIN2 |  | 04.03.132 | Tháo Xà Kép L75 x 75 x 8 - 2m (2 ốp) : X-20K | Bộ | 3,5/7 | 0.675 | 2.7582 |  |  |  | 219134.6154 | 0 | 0 | 0 | 407985.7005 | 0 |  |  | 50.2216
|  |  | thaoxaneodonXIG1 |  | 04.03.132 | Tháo Xà kép lệch 2/3 XIG1 L75x75x8-2m (3 ốp) | Bộ | 3,5/7 | 0.675 | 2.7582 |  |  |  | 219134.6154 | 0 | 0 | 0 | 407985.7005 | 0 |  |  | 50.2216
|  |  | thaoxaneodonXIG2 |  | 04.03.132 | Tháo Xà kép lệch hoàn toàn XIG2 L75x75x8-2m (3 ốp) | Bộ | 3,5/7 | 0.675 | 2.9429 |  |  |  | 219134.6154 | 0 | 0 | 0 | 435300.4169 | 0 |  |  | 59.9
|  |  | thaoxaneodonXIN4 |  | 04.03.132 | Tháo Xà kép XIG L75x75x8 -2,4m (4 ốp) : X24K | Bộ | 3,5/7 | 0.675 | 2.9629 |  |  |  | 219134.6154 | 0 | 0 | 0 | 438263.7634 | 0 |  |  | 60.95
|  |  | thaothanhgiangneodonPi14 |  | 04.03.132 | Tháo Bộ thanh giằng cột Pi tim 1400 - G-20KP | bộ | 3,5/7 | 0.675 | 3.1998 |  |  |  | 219134.6154 | 0 | 0 | 0 | 473304.6295 | 0 |  |  | 73.366
|  |  | thaoxaneodonXIN3 |  | 04.03.122 | Tháo Bộ xà dừng 2400 cột Pi tim 1400: XIN - 2,4M (3 ốp) | bộ | 3,5/7 | 0.675 | 2.754 |  |  |  | 219134.6154 | 0 | 0 | 0 | 407360.2933 | 0 |  |  | 50
|  |  | thaoxaneodonXHN0 |  | 04.03.122 | Tháo Xà lắp thùng cầu dao, điện kế L75x75x8 - 2,8m 0 ốp | bộ | 3,5/7 | 0.675 | 2.754 |  |  |  | 219134.6154 | 0 | 0 | 0 | 407360.2933 | 0 |  |  | 50
|  |  | thaoxaneodonXHN1 |  | 04.03.122 | Tháo Xà dừng 2,8m trụ pi TIM 1,4m 0 ốp: XIN | Bộ | 3,5/7 | 0.675 | 2.754 |  |  |  | 219134.6154 | 0 | 0 | 0 | 407360.2933 | 0 |  |  | 50
|  |  | thaoxaneodonXHN3 |  | 04.03.122 | Tháo Xà dừng 2,8m 3 ốp trụ pi tim 2200: XIN | Bộ | 3,5/7 | 0.675 | 2.754 |  |  |  | 219134.6154 | 0 | 0 | 0 | 407360.2933 | 0 |  |  | 50
|  |  | thaoxaneodonU14K2 |  | 04.03.132 | Tháo Xà tháp kép U 140x58x4,9 - 2m: | Bộ | 3,5/7 | 0.675 | 2.9494 |  |  |  | 219134.6154 | 0 | 0 | 0 | 436259.9767 | 0 |  |  | 60.24
|  |  | thaoxaneodonU14K3 |  | 04.03.132 | Tháo Xà tháp kép U 140x58x4,9 - 3m | Bộ | 3,5/7 | 0.675 | 3.5241 |  |  |  | 219134.6154 | 0 | 0 | 0 | 521265.6862 | 0 |  |  | 90.36
|  |  | thaoxaneodonU14K4 |  | 04.03.142 | Tháo Xà tháp kép U 140x58x4,9 - 4m | Bộ | 3,5/7 | 0.675 | 4.0859 |  |  |  | 219134.6154 | 0 | 0 | 0 | 604362.9261 | 0 |  |  | 120.48
|  |  | thaoxaneodonU14K6 |  | 04.03.152 | Tháo Xà tháp kép U 140x58x4,9 - 6m | Bộ | 3,5/7 | 0.675 | 5.1728 |  |  |  | 219134.6154 | 0 | 0 | 0 | 765140.3718 | 0 |  |  | 178.66
|  |  | thaoxaneodonU16K4 |  | 04.03.142 | Tháo Xà tháp kép U 160x64x5 - 4m | Bộ | 3,5/7 | 0.675 | 4.2513 |  |  |  | 219134.6154 | 0 | 0 | 0 | 628837.026 | 0 |  |  | 129.448
|  |  | thaoxaneodonU16K6 |  | 04.03.152 | Tháo Xà tháp kép U 160x64x5 - 6m | Bộ | 3,5/7 | 0.675 | 5.5389 |  |  |  | 219134.6154 | 0 | 0 | 0 | 819294.0268 | 0 |  |  | 198.134
|  |  | thaoxaneodon8K |  | 04.03.112 | Tháo Xà kép L75x75x8-0,8m, 1 ốp | Bộ | 3,5/7 | 0.675 | 1.7594 |  |  |  | 219134.6154 | 0 | 0 | 0 | 260244.7513 | 0 |  |  | 21.6267
|  |  | thaoxaneodon8com |  | 04.03.102 | Tháo Xà composite 0,8m + thanh chống | Bộ | 3,5/7 | 0.675 | 1.22 |  |  |  | 219134.6154 | 0 | 0 | 0 | 180457.3558 | 0 |  |  | 4
|  |  | thaoxaneodon20com |  | 04.03.102 | Tháo Xà composite đơn lệch 2/3 (XIT1) | Bộ | 3,5/7 | 0.675 | 1.22 |  |  |  | 219134.6154 | 0 | 0 | 0 | 180457.3558 | 0 |  |  | 7.5
|  |  | thaoxaneodon24com |  | 04.03.102 | Tháo Xà composite 2,4m + thanh chống | Bộ | 3,5/7 | 0.675 | 1.22 |  |  |  | 219134.6154 | 0 | 0 | 0 | 180457.3558 | 0 |  |  | 9
|  |  | thaoxaneodon28com |  | 04.03.102 | Tháo Xà composite 2,8m + thanh chống | Bộ | 3,5/7 | 0.675 | 1.22 |  |  |  | 219134.6154 | 0 | 0 | 0 | 180457.3558 | 0 |  |  | 10.5
|  |  | thaogiatreoneodon25 |  | 04.03.112 | Tháo Giá treo 3MBA 3x25kVA | Bộ | 3,5/7 | 0.675 | 1.4642 |  |  |  | 219134.6154 | 0 | 0 | 0 | 216578.4101 | 0 |  |  | 18
|  |  | thaogiatreoneodon50 |  | 04.03.122 | Tháo Giá treo 3MBA 3x37.5-50kVA | Bộ | 3,5/7 | 0.675 | 2.466 |  |  |  | 219134.6154 | 0 | 0 | 0 | 364760.524 | 0 |  |  | 40
|  |  | thaogiaUneodon63 |  | 04.03.102 | Tháo Giá U đỡ rack L63x63x6 | Bộ | 3,5/7 | 0.675 | 1.22 |  |  |  | 219134.6154 | 0 | 0 | 0 | 180457.3558 | 0 |  |  | 4.938
|  |  | thaogiadocapneodon |  | 04.03.102 | Tháo Giá đỡ đầu cáp ngầm | Bộ | 3,5/7 | 0.675 | 1.22 |  |  |  | 219134.6154 | 0 | 0 | 0 | 180457.3558 | 0 |  |  | 4
|  |  | thaoxaneodonU14D2 |  | 04.03.112 | Tháo Xà tháp đơn U140x62x5-2m | Thanh | 3,5/7 | 0.675 | 2.0014 |  |  |  | 219134.6154 | 0 | 0 | 0 | 296044.7296 | 0 |  |  | 24.6
|  |  | thaoxaneodonU14D3 |  | 04.03.122 | Tháo Xà tháp đơn U140x58x4,9-3m (12,3kg/m) | Thanh | 3,5/7 | 0.675 | 2.3767 |  |  |  | 219134.6154 | 0 | 0 | 0 | 351554.5956 | 0 |  |  | 36.9
|  |  | thaoxaneodonU14D4 |  | 04.03.122 | Tháo Xà tháp đơn U140x58x4,9 - 4m | Thanh | 3,5/7 | 0.675 | 2.731 |  |  |  | 219134.6154 | 0 | 0 | 0 | 403952.3117 | 0 |  |  | 49.2
|  |  | thaoxaneodonU16D4 |  | 04.03.132 | Tháo Xà tháp đơn U160x64x5 - 4m | Thanh | 3,5/7 | 0.675 | 2.8837 |  |  |  | 219134.6154 | 0 | 0 | 0 | 426551.4893 | 0 |  |  | 56.8
|  |  | thaoxaneodonU14D6 |  | 04.03.132 | Tháo Xà tháp đơn U140x58x4,9-6m (12,3kg/m) | Thanh | 3,5/7 | 0.675 | 3.2081 |  |  |  | 219134.6154 | 0 | 0 | 0 | 474529.4794 | 0 |  |  | 73.8
|  |  | thaothanhgiangneodon1.265 |  | 04.03.102 | Tháo Xà L75x75x8 - 1,265m (thanh giằng trụ pi) | Thanh | 3,5/7 | 0.675 | 1.22 |  |  |  | 219134.6154 | 0 | 0 | 0 | 180457.3558 | 0 |  |  | 11.3724
|  |  | thaothanhgiangneodon2.15 |  | 04.03.112 | Tháo Xà L75x75x8 - 2,15m (21.83) (thanh giằng trụ pi) | Thanh | 3,5/7 | 0.675 | 1.5723 |  |  |  | 219134.6154 | 0 | 0 | 0 | 232574.017 | 0 |  |  | 19.3285
|  |  | thaothanhgiangneodon0.652 |  | 04.03.102 | Tháo Xà L5x50x50 dài 0,652m (thanh giằng trụ ghép đôi) | Bộ | 3,5/7 | 0.675 | 1.22 |  |  |  | 219134.6154 | 0 | 0 | 0 | 180457.3558 | 0 |  |  | 2.458
|  |  | thaothanhgiangneodon0.672 |  | 04.03.102 | Tháo Xà L5x50x50 dài 0,672m (thanh giằng trụ ghép đôi) | Bộ | 3,5/7 | 0.675 | 1.22 |  |  |  | 219134.6154 | 0 | 0 | 0 | 180457.3558 | 0 |  |  | 2.5334
|  |  | thaochongneodon09 |  | 04.03.102 | Tháo Bộ chống chằng hẹp phi 49/40x900+2BL12x60+BL16x250/100 | Bộ | 3,5/7 | 0.675 | 1.22 |  |  |  | 219134.6154 | 0 | 0 | 0 | 180457.3558 | 0 |  |  | 5
|  |  | thaochongneodon12 |  | 04.03.102 | Tháo Bộ chống chằng hẹp phi 60/50x1200+2BL12x60+BL16x250/100 | Bộ | 3,5/7 | 0.675 | 1.22 |  |  |  | 219134.6154 | 0 | 0 | 0 | 180457.3558 | 0 |  |  | 5
|  |  | thaochongneodon14 |  | 04.03.102 | Tháo Bộ chống chằng hẹp phi 60/50x1400+2BL12x60+BL16x250/100 | Bộ | 3,5/7 | 0.675 | 1.22 |  |  |  | 219134.6154 | 0 | 0 | 0 | 180457.3558 | 0 |  |  | 9
|  |  | thaoxaneodonXIN3d |  | 04.03.112 | Tháo Bộ xà đơn dừng 2400 cột Pi tim 1400: XIN - 2,4M (3 ốp) | Bộ | 3,5/7 | 0.675 | 2.034 |  |  |  | 219134.6154 | 0 | 0 | 0 | 300860.8702 | 0 |  |  | 25
|  |  | thaoxaghepneodon |  | 04.03.122 | Tháo Bộ xà ghép 2,4m (xà composite + xà thép) | Bộ | 3,5/7 | 0.675 | 2.4826 |  |  |  | 219134.6154 | 0 | 0 | 0 | 367214.2707 | 0 |  |  | 40.576
|  |  | II.3.3 |  |  | Tháo xà trên cột BTLT hình Pi - trụ đỡ
|  |  | thaoxadopi15 |  | 04.03.101a | Tháo xà thép <=15kg trên cột BTLT đỡ (x hs 1,7) - trụ Pi | bộ | 3,5/7 | 0.765 | 0.918 |  |  |  | 219134.6154 | 0 | 0 | 0 | 153891.6663 | 0
|  |  | thaoxadopi25 |  | 04.03.111a | Tháo xà thép <=25kg trên cột BTLT đỡ (x hs 1,7) - trụ Pi | bộ | 3,5/7 | 0.765 | 1.53 |  |  |  | 219134.6154 | 0 | 0 | 0 | 256486.1106 | 0
|  |  | thaoxadopi50 |  | 04.03.121a | Tháo xà thép <=50kg trên cột BTLT đỡ (x hs 1,7) - trụ Pi | bộ | 3,5/7 | 0.765 | 2.07 |  |  |  | 219134.6154 | 0 | 0 | 0 | 347010.6202 | 0
|  |  | thaoxadopi100 |  | 04.03.131a | Tháo xà thép <=100kg trên cột BTLT đỡ (x hs 1,7) - trụ Pi | bộ | 3,5/7 | 0.765 | 2.79 |  |  |  | 219134.6154 | 0 | 0 | 0 | 467709.9663 | 0
|  |  | thaoxadopi140 |  | 04.03.141a | Tháo xà thép <=140kg trên cột BTLT đỡ (x hs 1,7) - trụ Pi | bộ | 3,5/7 | 0.765 | 3.348 |  |  |  | 219134.6154 | 0 | 0 | 0 | 561251.9596 | 0
|  |  | thaoxadopi230 |  | 04.03.151a | Tháo xà thép <=230kg trên cột BTLT đỡ (x hs 1,7) - trụ Pi | bộ | 3,5/7 | 0.765 | 4.626 |  |  |  | 219134.6154 | 0 | 0 | 0 | 775493.299 | 0
|  |  | thaoxadopi320 |  | 04.03.161a | Tháo xà thép <=320kg trên cột BTLT đỡ (x hs 1,7) - trụ Pi | bộ | 3,5/7 | 0.765 | 5.904 |  |  |  | 219134.6154 | 0 | 0 | 0 | 989734.6385 | 0
|  |  | thaoV50dopi2m |  | 04.03.101a | Tháo Potelet V50x50x5-2m | Thanh | 3,5/7 | 0.765 | 0.918 |  |  |  | 219134.6154 | 0 | 0 | 0 | 153891.6663 | 0 |  |  | 7.54 |  | 15 | 25 | 50 | 100 | 140 | 230 | 320
|  |  | thaoV50dopi3m |  | 04.03.101a | Tháo Potelet V50x50x5-3m | Thanh | 3,5/7 | 0.765 | 0.918 |  |  |  | 219134.6154 | 0 | 0 | 0 | 153891.6663 | 0 |  |  | 11.31 |  | 0.918 | 1.53 | 2.07 | 2.79 | 3.348 | 4.626 | 5.904
|  |  | thaoV63dopi2m |  | 04.03.101a | Tháo Potelet V63x63x6-2m | Thanh | 3,5/7 | 0.765 | 0.918 |  |  |  | 219134.6154 | 0 | 0 | 0 | 153891.6663 | 0 |  |  | 11.44
|  |  | thaoV63dopi3m |  | 04.03.111a | Tháo Potelet V63x63x6-3m | Thanh | 3,5/7 | 0.765 | 1.0502 |  |  |  | 219134.6154 | 0 | 0 | 0 | 176052.0663 | 0 |  |  | 17.16
|  |  | thaoxatramgiandopi1 |  | 04.03.161a | Tháo Xà trạm giàn U160 có xà lắp thùng cầu dao, sứ và FCO | Bộ | 3,5/7 | 0.765 | 4.6946 |  |  |  | 219134.6154 | 0 | 0 | 0 | 786989.4893 | 0 |  |  | 234.8294
|  |  | thaoxatramgiandopi2 |  | 04.03.141a | Tháo Xà trạm giàn U160 không có xà lắp thùng cầu dao, sứ và FCO | Bộ | 3,5/7 | 0.765 | 3.2759 |  |  |  | 219134.6154 | 0 | 0 | 0 | 549160.2539 | 0 |  |  | 134.8294
|  |  | thaoxatramngoidopi |  | 04.03.151a | Tháo Xà trạm ngồi 160-400kVA | Bộ | 3,5/7 | 0.765 | 4.4106 |  |  |  | 219134.6154 | 0 | 0 | 0 | 739392.4431 | 0 |  |  | 214.8345
|  |  | thaoxatramgiandopi3 |  | 04.03.161a | Tháo Xà trạm giàn U200 có xà lắp thùng cầu dao, sứ và FCO | Bộ | 3,5/7 | 0.765 | 5.078 |  |  |  | 219134.6154 | 0 | 0 | 0 | 851261.8911 | 0 |  |  | 261.8294
|  |  | thaoxadopiXIT |  | 04.03.111a | Tháo Xà đơn đỡ thẳng XIT L75 x 75 x 8 - 2m (2 ốp) | Bộ | 3,5/7 | 0.765 | 1.53 |  |  |  | 219134.6154 | 0 | 0 | 0 | 256486.1106 | 0 |  |  | 25
|  |  | thaoxadopiXIT1 |  | 04.03.111a | Tháo Xà đơn đỡ lệch 2/3 XIT1 L75x75x8-2m (3 ốp) | Bộ | 3,5/7 | 0.765 | 1.53 |  |  |  | 219134.6154 | 0 | 0 | 0 | 256486.1106 | 0 |  |  | 25
|  |  | thaoxadopiXIT2 |  | 04.03.121a | Tháo Xà đơn lệch hoàn toàn XIT2 L75x75x8-2m (3 ốp) | Bộ | 3,5/7 | 0.765 | 1.6369 |  |  |  | 219134.6154 | 0 | 0 | 0 | 274409.9635 | 0 |  |  | 29.95
|  |  | thaoxadopiXIND |  | 04.03.121a | Tháo Xà đơn đa năng XIT L75x75x8 -2,4m (4 ốp) | Bộ | 3,5/7 | 0.765 | 1.6483 |  |  |  | 219134.6154 | 0 | 0 | 0 | 276310.9782 | 0 |  |  | 30.475
|  |  | thaoxadopiXIN1 |  | 04.03.131a | Tháo Xà dừng XIN L75 x 75 x 8 - 2m (1 ốp) | Bộ | 3,5/7 | 0.765 | 2.0732 |  |  |  | 219134.6154 | 0 | 0 | 0 | 347545.5597 | 0 |  |  | 50.2216
|  |  | thaoxadopiXIN2 |  | 04.03.131a | Tháo Xà Kép L75 x 75 x 8 - 2m (2 ốp) : X-20K | Bộ | 3,5/7 | 0.765 | 2.0732 |  |  |  | 219134.6154 | 0 | 0 | 0 | 347545.5597 | 0 |  |  | 50.2216
|  |  | thaoxadopiXIG1 |  | 04.03.131a | Tháo Xà kép lệch 2/3 XIG1 L75x75x8-2m (3 ốp) | Bộ | 3,5/7 | 0.765 | 2.0732 |  |  |  | 219134.6154 | 0 | 0 | 0 | 347545.5597 | 0 |  |  | 50.2216
|  |  | thaoxadopiXIG2 |  | 04.03.131a | Tháo Xà kép lệch hoàn toàn XIG2 L75x75x8-2m (3 ốp) | Bộ | 3,5/7 | 0.765 | 2.2126 |  |  |  | 219134.6154 | 0 | 0 | 0 | 370909.0907 | 0 |  |  | 59.9
|  |  | thaoxadopiXIN4 |  | 04.03.131a | Tháo Xà kép XIG L75x75x8 -2,4m (4 ốp) : X24K | Bộ | 3,5/7 | 0.765 | 2.2277 |  |  |  | 219134.6154 | 0 | 0 | 0 | 373443.777 | 0 |  |  | 60.95
|  |  | thaothanhgiangdopiPi14 |  | 04.03.131a | Tháo Bộ thanh giằng cột Pi tim 1400 - G-20KP | bộ | 3,5/7 | 0.765 | 2.4065 |  |  |  | 219134.6154 | 0 | 0 | 0 | 403415.8386 | 0 |  |  | 73.366
|  |  | thaoxadopiXIN3 |  | 04.03.121a | Tháo Bộ xà dừng 2400 cột Pi tim 1400: XIN - 2,4M (3 ốp) | bộ | 3,5/7 | 0.765 | 2.07 |  |  |  | 219134.6154 | 0 | 0 | 0 | 347010.6202 | 0 |  |  | 50
|  |  | thaoxadopiXHN0 |  | 04.03.121a | Tháo Xà lắp thùng cầu dao, điện kế L75x75x8 - 2,8m 0 ốp | bộ | 3,5/7 | 0.765 | 2.07 |  |  |  | 219134.6154 | 0 | 0 | 0 | 347010.6202 | 0 |  |  | 50
|  |  | thaoxadopiXHN1 |  | 04.03.121a | Tháo Xà dừng 2,8m trụ pi TIM 1,4m 0 ốp: XIN | Bộ | 3,5/7 | 0.765 | 2.07 |  |  |  | 219134.6154 | 0 | 0 | 0 | 347010.6202 | 0 |  |  | 50
|  |  | thaoxadopiXHN3 |  | 04.03.121a | Tháo Xà dừng 2,8m 3 ốp trụ pi tim 2200: XIN | Bộ | 3,5/7 | 0.765 | 2.07 |  |  |  | 219134.6154 | 0 | 0 | 0 | 347010.6202 | 0 |  |  | 50
|  |  | thaoxadopiU14K2 |  | 04.03.131a | Tháo Xà tháp kép U 140x58x4,9 - 2m: | Bộ | 3,5/7 | 0.765 | 2.2175 |  |  |  | 219134.6154 | 0 | 0 | 0 | 371729.8463 | 0 |  |  | 60.24
|  |  | thaoxadopiU14K3 |  | 04.03.131a | Tháo Xà tháp kép U 140x58x4,9 - 3m | Bộ | 3,5/7 | 0.765 | 2.6512 |  |  |  | 219134.6154 | 0 | 0 | 0 | 444439.1324 | 0 |  |  | 90.36
|  |  | thaoxadopiU14K4 |  | 04.03.141a | Tháo Xà tháp kép U 140x58x4,9 - 4m | Bộ | 3,5/7 | 0.765 | 3.0757 |  |  |  | 219134.6154 | 0 | 0 | 0 | 515603.4669 | 0 |  |  | 120.48
|  |  | thaoxadopiU14K6 |  | 04.03.151a | Tháo Xà tháp kép U 140x58x4,9 - 6m | Bộ | 3,5/7 | 0.765 | 3.897 |  |  |  | 219134.6154 | 0 | 0 | 0 | 653280.5172 | 0 |  |  | 178.66
|  |  | thaoxadopiU16K4 |  | 04.03.141a | Tháo Xà tháp kép U 160x64x5 - 4m | Bộ | 3,5/7 | 0.765 | 3.2008 |  |  |  | 219134.6154 | 0 | 0 | 0 | 536575.5818 | 0 |  |  | 129.448
|  |  | thaoxadopiU16K6 |  | 04.03.151a | Tháo Xà tháp kép U 160x64x5 - 6m | Bộ | 3,5/7 | 0.765 | 4.1735 |  |  |  | 219134.6154 | 0 | 0 | 0 | 699637.5821 | 0 |  |  | 198.134
|  |  | thaoxadopi8K |  | 04.03.111a | Tháo Xà kép L75x75x8-0,8m, 1 ốp | Bộ | 3,5/7 | 0.765 | 1.3236 |  |  |  | 219134.6154 | 0 | 0 | 0 | 221877.5847 | 0 |  |  | 21.6267
|  |  | thaoxadopi8com |  | 04.03.101a | Tháo Xà composite 0,8m + thanh chống | Bộ | 3,5/7 | 0.765 | 0.918 |  |  |  | 219134.6154 | 0 | 0 | 0 | 153891.6663 | 0 |  |  | 4
|  |  | thaoxadopi20com |  | 04.03.101a | Tháo Xà composite đơn lệch 2/3 (XIT1) | Bộ | 3,5/7 | 0.765 | 0.918 |  |  |  | 219134.6154 | 0 | 0 | 0 | 153891.6663 | 0 |  |  | 7.5
|  |  | thaoxadopi24com |  | 04.03.101a | Tháo Xà composite 2,4m + thanh chống | Bộ | 3,5/7 | 0.765 | 0.918 |  |  |  | 219134.6154 | 0 | 0 | 0 | 153891.6663 | 0 |  |  | 9
|  |  | thaoxadopi28com |  | 04.03.101a | Tháo Xà composite 2,8m + thanh chống | Bộ | 3,5/7 | 0.765 | 0.918 |  |  |  | 219134.6154 | 0 | 0 | 0 | 153891.6663 | 0 |  |  | 10.5
|  |  | thaogiatreodopi25 |  | 04.03.111a | Tháo Giá treo 3MBA 3x25kVA | Bộ | 3,5/7 | 0.765 | 1.1016 |  |  |  | 219134.6154 | 0 | 0 | 0 | 184669.9996 | 0 |  |  | 18
|  |  | thaogiatreodopi50 |  | 04.03.121a | Tháo Giá treo 3MBA 3x37.5-50kVA | Bộ | 3,5/7 | 0.765 | 1.854 |  |  |  | 219134.6154 | 0 | 0 | 0 | 310800.8163 | 0 |  |  | 40
|  |  | thaogiaUdopi63 |  | 04.03.101a | Tháo Giá U đỡ rack L63x63x6 | Bộ | 3,5/7 | 0.765 | 0.918 |  |  |  | 219134.6154 | 0 | 0 | 0 | 153891.6663 | 0 |  |  | 4.938
|  |  | thaogiadocapdopi |  | 04.03.101a | Tháo Giá đỡ đầu cáp ngầm | Bộ | 3,5/7 | 0.765 | 0.918 |  |  |  | 219134.6154 | 0 | 0 | 0 | 153891.6663 | 0 |  |  | 4
|  |  | thaoxadopiU14D2 |  | 04.03.111a | Tháo Xà tháp đơn U140x62x5-2m | Thanh | 3,5/7 | 0.765 | 1.5055 |  |  |  | 219134.6154 | 0 | 0 | 0 | 252382.3328 | 0 |  |  | 24.6
|  |  | thaoxadopiU14D3 |  | 04.03.121a | Tháo Xà tháp đơn U140x58x4,9-3m (12,3kg/m) | Thanh | 3,5/7 | 0.765 | 1.787 |  |  |  | 219134.6154 | 0 | 0 | 0 | 299575.7772 | 0 |  |  | 36.9
|  |  | thaoxadopiU14D4 |  | 04.03.121a | Tháo Xà tháp đơn U140x58x4,9 - 4m | Thanh | 3,5/7 | 0.765 | 2.0527 |  |  |  | 219134.6154 | 0 | 0 | 0 | 344113.8359 | 0 |  |  | 49.2
|  |  | thaoxadopiU16D4 |  | 04.03.131a | Tháo Xà tháp đơn U160x64x5 - 4m | Thanh | 3,5/7 | 0.765 | 2.1679 |  |  |  | 219134.6154 | 0 | 0 | 0 | 363425.7313 | 0 |  |  | 56.8
|  |  | thaoxadopiU14D6 |  | 04.03.131a | Tháo Xà tháp đơn U140x58x4,9-6m (12,3kg/m) | Thanh | 3,5/7 | 0.765 | 2.4127 |  |  |  | 219134.6154 | 0 | 0 | 0 | 404463.509 | 0 |  |  | 73.8
|  |  | thaothanhgiangdopi1.265 |  | 04.03.101a | Tháo Xà L75x75x8 - 1,265m (thanh giằng trụ pi) | Thanh | 3,5/7 | 0.765 | 0.918 |  |  |  | 219134.6154 | 0 | 0 | 0 | 153891.6663 | 0 |  |  | 11.3724
|  |  | thaothanhgiangdopi2.15 |  | 04.03.111a | Tháo Xà L75x75x8 - 2,15m (21.83) (thanh giằng trụ pi) | Thanh | 3,5/7 | 0.765 | 1.1829 |  |  |  | 219134.6154 | 0 | 0 | 0 | 198299.6715 | 0 |  |  | 19.3285
|  |  | thaothanhgiangdopi0.652 |  | 04.03.101a | Tháo Xà L5x50x50 dài 0,652m (thanh giằng trụ ghép đôi) | Bộ | 3,5/7 | 0.765 | 0.918 |  |  |  | 219134.6154 | 0 | 0 | 0 | 153891.6663 | 0 |  |  | 2.458
|  |  | thaothanhgiangdopi0.672 |  | 04.03.101a | Tháo Xà L5x50x50 dài 0,672m (thanh giằng trụ ghép đôi) | Bộ | 3,5/7 | 0.765 | 0.918 |  |  |  | 219134.6154 | 0 | 0 | 0 | 153891.6663 | 0 |  |  | 2.5334
|  |  | thaochongdopi09 |  | 04.03.101a | Tháo Bộ chống chằng hẹp phi 49/40x900+2BL12x60+BL16x250/100 | Bộ | 3,5/7 | 0.765 | 0.918 |  |  |  | 219134.6154 | 0 | 0 | 0 | 153891.6663 | 0 |  |  | 5
|  |  | thaochongdopi12 |  | 04.03.101a | Tháo Bộ chống chằng hẹp phi 60/50x1200+2BL12x60+BL16x250/100 | Bộ | 3,5/7 | 0.765 | 0.918 |  |  |  | 219134.6154 | 0 | 0 | 0 | 153891.6663 | 0 |  |  | 5
|  |  | thaochongdopi14 |  | 04.03.101a | Tháo Bộ chống chằng hẹp phi 60/50x1400+2BL12x60+BL16x250/100 | Bộ | 3,5/7 | 0.765 | 0.918 |  |  |  | 219134.6154 | 0 | 0 | 0 | 153891.6663 | 0 |  |  | 9
|  |  | thaoxadodonpiXIN3d |  | 04.03.111a | Tháo Bộ xà đơn dừng 2400 cột Pi tim 1400: XIN - 2,4M (3 ốp) | Bộ | 3,5/7 | 0.765 | 1.53 |  |  |  | 219134.6154 | 0 | 0 | 0 | 256486.1106 | 0 |  |  | 25
|  |  | thaoxaghepdodonpi |  | 04.03.121a | Tháo Bộ xà ghép 2,4m (xà composite + xà thép) | Bộ | 3,5/7 | 0.765 | 1.86 |  |  |  | 219134.6154 | 0 | 0 | 0 | 311800.2069 | 0 |  |  | 40.276
|  |  | II.3.4 |  |  | Tháo xà trên cột BTLT hình Pi - trụ néo
|  |  | thaoxaneopi15 |  | 04.03.102a | Tháo xà thép <=15kg trên cột BTLT néo (x hs 1,7) - trụ Pi | bộ | 3,5/7 | 0.765 | 1.22 |  |  |  | 219134.6154 | 0 | 0 | 0 | 204518.3365 | 0
|  |  | thaoxaneopi25 |  | 04.03.112a | Tháo xà thép <=25kg trên cột BTLT néo (x hs 1,7) - trụ Pi | bộ | 3,5/7 | 0.765 | 2.034 |  |  |  | 219134.6154 | 0 | 0 | 0 | 340975.6529 | 0
|  |  | thaoxaneopi50 |  | 04.03.122a | Tháo xà thép <=50kg trên cột BTLT néo (x hs 1,7) - trụ Pi | bộ | 3,5/7 | 0.765 | 2.754 |  |  |  | 219134.6154 | 0 | 0 | 0 | 461674.999 | 0
|  |  | thaoxaneopi100 |  | 04.03.132a | Tháo xà thép <=100kg trên cột BTLT néo (x hs 1,7) - trụ Pi | bộ | 3,5/7 | 0.765 | 3.708 |  |  |  | 219134.6154 | 0 | 0 | 0 | 621601.6327 | 0
|  |  | thaoxaneopi140 |  | 04.03.142a | Tháo xà thép <=140kg trên cột BTLT néo (x hs 1,7) - trụ Pi | bộ | 3,5/7 | 0.765 | 4.446 |  |  |  | 219134.6154 | 0 | 0 | 0 | 745318.4625 | 0
|  |  | thaoxaneopi230 |  | 04.03.152a | Tháo xà thép <=230kg trên cột BTLT néo (x hs 1,7) - trụ Pi | bộ | 3,5/7 | 0.765 | 6.138 |  |  |  | 219134.6154 | 0 | 0 | 0 | 1028961.926 | 0
|  |  | thaoxaneopi320 |  | 04.03.162a | Tháo xà thép <=320kg trên cột BTLT néo (x hs 1,7) - trụ Pi | bộ | 3,5/7 | 0.765 | 7.848 |  |  |  | 219134.6154 | 0 | 0 | 0 | 1315622.8731 | 0
|  |  | thaoV50neopi2m |  | 04.03.102a | Tháo Potelet V50x50x5-2m | Thanh | 3,5/7 | 0.765 | 1.22 |  |  |  | 219134.6154 | 0 | 0 | 0 | 204518.3365 | 0 |  |  | 7.54 |  | 15 | 25 | 50 | 100 | 140 | 230 | 320
|  |  | thaoV50neopi3m |  | 04.03.102a | Tháo Potelet V50x50x5-3m | Thanh | 3,5/7 | 0.765 | 1.22 |  |  |  | 219134.6154 | 0 | 0 | 0 | 204518.3365 | 0 |  |  | 11.31 |  | 1.22 | 2.034 | 2.754 | 3.708 | 4.446 | 6.138 | 7.848
|  |  | thaoV63neopi2m |  | 04.03.102a | Tháo Potelet V63x63x6-2m | Thanh | 3,5/7 | 0.765 | 1.22 |  |  |  | 219134.6154 | 0 | 0 | 0 | 204518.3365 | 0 |  |  | 11.44
|  |  | thaoV63neopi3m |  | 04.03.112a | Tháo Potelet V63x63x6-3m | Thanh | 3,5/7 | 0.765 | 1.3958 |  |  |  | 219134.6154 | 0 | 0 | 0 | 233993.1169 | 0 |  |  | 17.16
|  |  | thaoxatramgianneopi1 |  | 04.03.162a | Tháo Xà trạm giàn U160 có xà lắp thùng cầu dao, sứ và FCO | Bộ | 3,5/7 | 0.765 | 6.2298 |  |  |  | 219134.6154 | 0 | 0 | 0 | 1044344.1524 | 0 |  |  | 234.8294
|  |  | thaoxatramgianneopi2 |  | 04.03.142a | Tháo Xà trạm giàn U160 không có xà lắp thùng cầu dao, sứ và FCO | Bộ | 3,5/7 | 0.765 | 4.3506 |  |  |  | 219134.6154 | 0 | 0 | 0 | 729326.2065 | 0 |  |  | 134.8294
|  |  | thaoxatramngoineopi |  | 04.03.152a | Tháo Xà trạm ngồi 160-400kVA | Bộ | 3,5/7 | 0.765 | 5.8529 |  |  |  | 219134.6154 | 0 | 0 | 0 | 981166.4266 | 0 |  |  | 214.8345
|  |  | thaoxatramgianneopi3 |  | 04.03.162a | Tháo Xà trạm giàn U200 có xà lắp thùng cầu dao, sứ và FCO | Bộ | 3,5/7 | 0.765 | 6.7428 |  |  |  | 219134.6154 | 0 | 0 | 0 | 1130342.4365 | 0 |  |  | 261.8294
|  |  | thaoxaneopiXIT |  | 04.03.112a | Tháo Xà đơn đỡ thẳng XIT L75 x 75 x 8 - 2m (2 ốp) | Bộ | 3,5/7 | 0.765 | 2.034 |  |  |  | 219134.6154 | 0 | 0 | 0 | 340975.6529 | 0 |  |  | 25
|  |  | thaoxaneopiXIT1 |  | 04.03.112a | Tháo Xà đơn đỡ lệch 2/3 XIT1 L75x75x8-2m (3 ốp) | Bộ | 3,5/7 | 0.765 | 2.034 |  |  |  | 219134.6154 | 0 | 0 | 0 | 340975.6529 | 0 |  |  | 25
|  |  | thaoxaneopiXIT2 |  | 04.03.122a | Tháo Xà đơn lệch hoàn toàn XIT2 L75x75x8-2m (3 ốp) | Bộ | 3,5/7 | 0.765 | 2.1766 |  |  |  | 219134.6154 | 0 | 0 | 0 | 364874.1234 | 0 |  |  | 29.95
|  |  | thaoxaneopiXIND |  | 04.03.122a | Tháo Xà đơn đa năng XIT L75x75x8 -2,4m (4 ốp) | Bộ | 3,5/7 | 0.765 | 2.1917 |  |  |  | 219134.6154 | 0 | 0 | 0 | 367408.8097 | 0 |  |  | 30.475
|  |  | thaoxaneopiXIN1 |  | 04.03.132a | Tháo Xà dừng XIN L75 x 75 x 8 - 2m (1 ốp) | Bộ | 3,5/7 | 0.765 | 2.7582 |  |  |  | 219134.6154 | 0 | 0 | 0 | 462383.7939 | 0 |  |  | 50.2216
|  |  | thaoxaneopiXIN2 |  | 04.03.132a | Tháo Xà Kép L75 x 75 x 8 - 2m (2 ốp) : X-20K | Bộ | 3,5/7 | 0.765 | 2.7582 |  |  |  | 219134.6154 | 0 | 0 | 0 | 462383.7939 | 0 |  |  | 50.2216
|  |  | thaoxaneopiXIG1 |  | 04.03.132a | Tháo Xà kép lệch 2/3 XIG1 L75x75x8-2m (3 ốp) | Bộ | 3,5/7 | 0.765 | 2.7582 |  |  |  | 219134.6154 | 0 | 0 | 0 | 462383.7939 | 0 |  |  | 50.2216
|  |  | thaoxaneopiXIG2 |  | 04.03.132a | Tháo Xà kép lệch hoàn toàn XIG2 L75x75x8-2m (3 ốp) | Bộ | 3,5/7 | 0.765 | 2.9429 |  |  |  | 219134.6154 | 0 | 0 | 0 | 493340.4725 | 0 |  |  | 59.9
|  |  | thaoxaneopiXIN4 |  | 04.03.132a | Tháo Xà kép XIG L75x75x8 -2,4m (4 ốp) : X24K | Bộ | 3,5/7 | 0.765 | 2.9629 |  |  |  | 219134.6154 | 0 | 0 | 0 | 496698.9318 | 0 |  |  | 60.95
|  |  | thaothanhgiangneopiPi14 |  | 04.03.132a | Tháo Bộ thanh giằng cột Pi tim 1400 - G-20KP | bộ | 3,5/7 | 0.765 | 3.1998 |  |  |  | 219134.6154 | 0 | 0 | 0 | 536411.9135 | 0 |  |  | 73.366
|  |  | thaoxaneopiXIN3 |  | 04.03.122a | Tháo Bộ xà dừng 2400 cột Pi tim 1400: XIN - 2,4M (3 ốp) | bộ | 3,5/7 | 0.765 | 2.754 |  |  |  | 219134.6154 | 0 | 0 | 0 | 461674.999 | 0 |  |  | 50
|  |  | thaoxaneopiXHN0 |  | 04.03.122a | Tháo Xà lắp thùng cầu dao, điện kế L75x75x8 - 2,8m 0 ốp | bộ | 3,5/7 | 0.765 | 2.754 |  |  |  | 219134.6154 | 0 | 0 | 0 | 461674.999 | 0 |  |  | 50
|  |  | thaoxaneopiXHN1 |  | 04.03.122a | Tháo Xà dừng 2,8m trụ pi TIM 1,4m 0 ốp: XIN | Bộ | 3,5/7 | 0.765 | 2.754 |  |  |  | 219134.6154 | 0 | 0 | 0 | 461674.999 | 0 |  |  | 50
|  |  | thaoxaneopiXHN3 |  | 04.03.122a | Tháo Xà dừng 2,8m 3 ốp trụ pi tim 2200: XIN | Bộ | 3,5/7 | 0.765 | 2.754 |  |  |  | 219134.6154 | 0 | 0 | 0 | 461674.999 | 0 |  |  | 50
|  |  | thaoxaneopiU14K2 |  | 04.03.132a | Tháo Xà tháp kép U 140x58x4,9 - 2m: | Bộ | 3,5/7 | 0.765 | 2.9494 |  |  |  | 219134.6154 | 0 | 0 | 0 | 494427.9736 | 0 |  |  | 60.24
|  |  | thaoxaneopiU14K3 |  | 04.03.132a | Tháo Xà tháp kép U 140x58x4,9 - 3m | Bộ | 3,5/7 | 0.765 | 3.5241 |  |  |  | 219134.6154 | 0 | 0 | 0 | 590767.7777 | 0 |  |  | 90.36
|  |  | thaoxaneopiU14K4 |  | 04.03.142a | Tháo Xà tháp kép U 140x58x4,9 - 4m | Bộ | 3,5/7 | 0.765 | 4.0859 |  |  |  | 219134.6154 | 0 | 0 | 0 | 684944.6496 | 0 |  |  | 120.48
|  |  | thaoxaneopiU14K6 |  | 04.03.152a | Tháo Xà tháp kép U 140x58x4,9 - 6m | Bộ | 3,5/7 | 0.765 | 5.1728 |  |  |  | 219134.6154 | 0 | 0 | 0 | 867159.088 | 0 |  |  | 178.66
|  |  | thaoxaneopiU16K4 |  | 04.03.142a | Tháo Xà tháp kép U 160x64x5 - 4m | Bộ | 3,5/7 | 0.765 | 4.2513 |  |  |  | 219134.6154 | 0 | 0 | 0 | 712681.9628 | 0 |  |  | 129.448
|  |  | thaoxaneopiU16K6 |  | 04.03.152a | Tháo Xà tháp kép U 160x64x5 - 6m | Bộ | 3,5/7 | 0.765 | 5.5389 |  |  |  | 219134.6154 | 0 | 0 | 0 | 928533.2303 | 0 |  |  | 198.134
|  |  | thaoxaneopi8K |  | 04.03.112a | Tháo Xà kép L75x75x8-0,8m, 1 ốp | Bộ | 3,5/7 | 0.765 | 1.7594 |  |  |  | 219134.6154 | 0 | 0 | 0 | 294944.0515 | 0 |  |  | 21.6267
|  |  | thaoxaneopi8com |  | 04.03.102a | Tháo Xà composite 0,8m + thanh chống | Bộ | 3,5/7 | 0.765 | 1.22 |  |  |  | 219134.6154 | 0 | 0 | 0 | 204518.3365 | 0 |  |  | 4
|  |  | thaoxaneopi20com |  | 04.03.102a | Tháo Xà composite đơn lệch 2/3 (XIT1) | Bộ | 3,5/7 | 0.765 | 1.22 |  |  |  | 219134.6154 | 0 | 0 | 0 | 204518.3365 | 0 |  |  | 7.5
|  |  | thaoxaneopi24com |  | 04.03.102a | Tháo Xà composite 2,4m + thanh chống | Bộ | 3,5/7 | 0.765 | 1.22 |  |  |  | 219134.6154 | 0 | 0 | 0 | 204518.3365 | 0 |  |  | 9
|  |  | thaoxaneopi28com |  | 04.03.102a | Tháo Xà composite 2,8m + thanh chống | Bộ | 3,5/7 | 0.765 | 1.22 |  |  |  | 219134.6154 | 0 | 0 | 0 | 204518.3365 | 0 |  |  | 10.5
|  |  | thaogiatreoneopi25 |  | 04.03.112a | Tháo Giá treo 3MBA 3x25kVA | Bộ | 3,5/7 | 0.765 | 1.4642 |  |  |  | 219134.6154 | 0 | 0 | 0 | 245455.5314 | 0 |  |  | 18
|  |  | thaogiatreoneopi50 |  | 04.03.122a | Tháo Giá treo 3MBA 3x37.5-50kVA | Bộ | 3,5/7 | 0.765 | 2.466 |  |  |  | 219134.6154 | 0 | 0 | 0 | 413395.2606 | 0 |  |  | 40
|  |  | thaogiaUneopi63 |  | 04.03.102a | Tháo Giá U đỡ rack L63x63x6 | Bộ | 3,5/7 | 0.765 | 1.22 |  |  |  | 219134.6154 | 0 | 0 | 0 | 204518.3365 | 0 |  |  | 4.938
|  |  | thaogiadocapneopi |  | 04.03.102a | Tháo Giá đỡ đầu cáp ngầm | Bộ | 3,5/7 | 0.765 | 1.22 |  |  |  | 219134.6154 | 0 | 0 | 0 | 204518.3365 | 0 |  |  | 4
|  |  | thaoxaneopiU14D2 |  | 04.03.112a | Tháo Xà tháp đơn U140x62x5-2m | Thanh | 3,5/7 | 0.765 | 2.0014 |  |  |  | 219134.6154 | 0 | 0 | 0 | 335517.3602 | 0 |  |  | 24.6
|  |  | thaoxaneopiU14D3 |  | 04.03.122a | Tháo Xà tháp đơn U140x58x4,9-3m (12,3kg/m) | Thanh | 3,5/7 | 0.765 | 2.3767 |  |  |  | 219134.6154 | 0 | 0 | 0 | 398428.5417 | 0 |  |  | 36.9
|  |  | thaoxaneopiU14D4 |  | 04.03.122a | Tháo Xà tháp đơn U140x58x4,9 - 4m | Thanh | 3,5/7 | 0.765 | 2.731 |  |  |  | 219134.6154 | 0 | 0 | 0 | 457812.62 | 0 |  |  | 49.2
|  |  | thaoxaneopiU16D4 |  | 04.03.132a | Tháo Xà tháp đơn U160x64x5 - 4m | Thanh | 3,5/7 | 0.765 | 2.8837 |  |  |  | 219134.6154 | 0 | 0 | 0 | 483425.0212 | 0 |  |  | 56.8
|  |  | thaoxaneopiU14D6 |  | 04.03.132a | Tháo Xà tháp đơn U140x58x4,9-6m (12,3kg/m) | Thanh | 3,5/7 | 0.765 | 3.2081 |  |  |  | 219134.6154 | 0 | 0 | 0 | 537800.0767 | 0 |  |  | 73.8
|  |  | thaothanhgiangneopi1.265 |  | 04.03.102a | Tháo Xà L75x75x8 - 1,265m (thanh giằng trụ pi) | Thanh | 3,5/7 | 0.765 | 1.22 |  |  |  | 219134.6154 | 0 | 0 | 0 | 204518.3365 | 0 |  |  | 11.3724
|  |  | thaothanhgiangneopi2.15 |  | 04.03.112a | Tháo Xà L75x75x8 - 2,15m (21.83) (thanh giằng trụ pi) | Thanh | 3,5/7 | 0.765 | 1.5723 |  |  |  | 219134.6154 | 0 | 0 | 0 | 263583.8859 | 0 |  |  | 19.3285
|  |  | thaothanhgiangneopi0.652 |  | 04.03.102a | Tháo Xà L5x50x50 dài 0,652m (thanh giằng trụ ghép đôi) | Bộ | 3,5/7 | 0.765 | 1.22 |  |  |  | 219134.6154 | 0 | 0 | 0 | 204518.3365 | 0 |  |  | 2.458
|  |  | thaothanhgiangneopi0.672 |  | 04.03.102a | Tháo Xà L5x50x50 dài 0,672m (thanh giằng trụ ghép đôi) | Bộ | 3,5/7 | 0.765 | 1.22 |  |  |  | 219134.6154 | 0 | 0 | 0 | 204518.3365 | 0 |  |  | 2.5334
|  |  | thaochongneopi09 |  | 04.03.102a | Tháo Bộ chống chằng hẹp phi 49/40x900+2BL12x60+BL16x250/100 | Bộ | 3,5/7 | 0.765 | 1.22 |  |  |  | 219134.6154 | 0 | 0 | 0 | 204518.3365 | 0 |  |  | 5
|  |  | thaochongneopi12 |  | 04.03.102a | Tháo Bộ chống chằng hẹp phi 60/50x1200+2BL12x60+BL16x250/100 | Bộ | 3,5/7 | 0.765 | 1.22 |  |  |  | 219134.6154 | 0 | 0 | 0 | 204518.3365 | 0 |  |  | 5
|  |  | thaochongneopi14 |  | 04.03.102a | Tháo Bộ chống chằng hẹp phi 60/50x1400+2BL12x60+BL16x250/100 | Bộ | 3,5/7 | 0.765 | 1.22 |  |  |  | 219134.6154 | 0 | 0 | 0 | 204518.3365 | 0 |  |  | 9
|  |  | thaoxaneodonpiXIN3d |  | 04.03.112a | Tháo Bộ xà đơn dừng 2400 cột Pi tim 1400: XIN - 2,4M (3 ốp) | Bộ | 3,5/7 | 0.765 | 2.034 |  |  |  | 219134.6154 | 0 | 0 | 0 | 340975.6529 | 0 |  |  | 25
|  |  | thaoxaghepneodonpi |  | 04.03.122a | Tháo Bộ xà ghép 2,4m (xà composite + xà thép) | Bộ | 3,5/7 | 0.765 | 2.4826 |  |  |  | 219134.6154 | 0 | 0 | 0 | 416176.1735 | 0 |  |  | 40.576
|  |  | IV |  |  | DÂY DẪN TRUNG THẾ
|  |  | IV.3.1 |  |  | Dây nhôm lõi thép AC, ACKP, ACX
|  |  | ncthaodayac16tt |  | 05.01.101 | Tháo dây nhôm lõi thép (AC, ACKP, ACX) cỡ dây <=16mm2; 10m <= độ cao <20m - Thủ công | km | 4,5/7 | 0.45 | 15.174 |  |  |  | 257586.5385 | 0 | 0 | 0 | 1758878.1606 | 0
|  |  | ncthaodayac25tt |  | 05.01.102 | Tháo dây nhôm lõi thép (AC, ACKP, ACX) cỡ dây <=25mm2; 10m <= độ cao <20m - Thủ công | km | 4,5/7 | 0.45 | 19.998 |  |  |  | 257586.5385 | 0 | 0 | 0 | 2318047.0183 | 0
|  |  | ncthaodayac35tt |  | 05.01.103 | Tháo dây nhôm lõi thép (AC, ACKP, ACX) cỡ dây <=35mm2; 10m <= độ cao <20m - Thủ công | km | 4,5/7 | 0.45 | 21.96 |  |  |  | 257586.5385 | 0 | 0 | 0 | 2545470.1731 | 0
|  |  | ncthaodayac50tt |  | 05.01.104 | Tháo dây nhôm lõi thép (AC, ACKP, ACX) cỡ dây <=50mm2; 10m <= độ cao <20m - Thủ công | km | 4,5/7 | 0.45 | 28.926 |  |  |  | 257586.5385 | 0 | 0 | 0 | 3352926.6952 | 0
|  |  | ncthaodayac70tt |  | 05.01.105 | Tháo dây nhôm lõi thép (AC, ACKP, ACX) cỡ dây <=70mm2; 10m <= độ cao <20m - Thủ công | km | 4,5/7 | 0.45 | 38.646 |  |  |  | 257586.5385 | 0 | 0 | 0 | 4479610.2144 | 0
|  |  | ncthaodayac95tt |  | 05.01.106 | Tháo dây nhôm lõi thép (AC, ACKP, ACX) cỡ dây <=95mm2; 10m <= độ cao <20m - Thủ công | km | 4,5/7 | 0.45 | 52.632 |  |  |  | 257586.5385 | 0 | 0 | 0 | 6100782.6115 | 0
|  |  | ncthaodayac120tt |  | 05.01.107 | Tháo dây nhôm lõi thép (AC, ACKP, ACX) cỡ dây <=120mm2; 10m <= độ cao <20m - Thủ công | km | 4,5/7 | 0.45 | 59.13 |  |  |  | 257586.5385 | 0 | 0 | 0 | 6853991.4087 | 0
|  |  | ncthaodayac150tt |  | 05.01.108 | Tháo dây nhôm lõi thép (AC, ACKP, ACX) cỡ dây <=150mm2; 10m <= độ cao <20m - Thủ công | km | 4,5/7 | 0.45 | 71.55 |  |  |  | 257586.5385 | 0 | 0 | 0 | 8293642.5721 | 0
|  |  | ncthaodayac185tt |  | 05.01.109 | Tháo dây nhôm lõi thép (AC, ACKP, ACX) cỡ dây <=185mm2; 10m <= độ cao <20m - Thủ công | km | 4,5/7 | 0.45 | 84.438 |  |  |  | 257586.5385 | 0 | 0 | 0 | 9787541.4606 | 0
|  |  | ncthaodayac240tt |  | 05.01.110 | Tháo dây nhôm lõi thép (AC, ACKP, ACX) cỡ dây <=240mm2; 10m <= độ cao <20m - Thủ công | km | 4,5/7 | 0.45 | 92.862 |  |  |  | 257586.5385 | 0 | 0 | 0 | 10764000.5106 | 0
|  |  | ncthaodayac16ttddc |  | 05.01.101 | Tháo dây nhôm lõi thép (AC, ACKP, ACX) cỡ dây <=16mm2 qua khu đông dân cư; 10m <= độ cao <20m - Thủ công | km | 4,5/7 | 0.5175 | 15.174 |  |  |  | 257586.5385 | 0 | 0 | 0 | 2022709.8847 | 0
|  |  | ncthaodayac25ttddc |  | 05.01.102 | Tháo dây nhôm lõi thép (AC, ACKP, ACX) cỡ dây <=25mm2 qua khu đông dân cư; 10m <= độ cao <20m - Thủ công | km | 4,5/7 | 0.5175 | 19.998 |  |  |  | 257586.5385 | 0 | 0 | 0 | 2665754.071 | 0
|  |  | ncthaodayac35ttddc |  | 05.01.103 | Tháo dây nhôm lõi thép (AC, ACKP, ACX) cỡ dây <=35mm2 qua khu đông dân cư; 10m <= độ cao <20m - Thủ công | km | 4,5/7 | 0.5175 | 21.96 |  |  |  | 257586.5385 | 0 | 0 | 0 | 2927290.699 | 0
|  |  | ncthaodayac50ttddc |  | 05.01.104 | Tháo dây nhôm lõi thép (AC, ACKP, ACX) cỡ dây <=50mm2 qua khu đông dân cư; 10m <= độ cao <20m - Thủ công | km | 4,5/7 | 0.5175 | 28.926 |  |  |  | 257586.5385 | 0 | 0 | 0 | 3855865.6995 | 0
|  |  | ncthaodayac70ttddc |  | 05.01.105 | Tháo dây nhôm lõi thép (AC, ACKP, ACX) cỡ dây <=70mm2 qua khu đông dân cư; 10m <= độ cao <20m - Thủ công | km | 4,5/7 | 0.5175 | 38.646 |  |  |  | 257586.5385 | 0 | 0 | 0 | 5151551.7466 | 0
|  |  | ncthaodayac95ttddc |  | 05.01.106 | Tháo dây nhôm lõi thép (AC, ACKP, ACX) cỡ dây <=95mm2 qua khu đông dân cư; 10m <= độ cao <20m - Thủ công | km | 4,5/7 | 0.5175 | 23.6844 |  |  |  | 257586.5385 | 0 | 0 | 0 | 3157155.0015 | 0
|  |  | ncthaodayac120ttddc |  | 05.01.107 | Tháo dây nhôm lõi thép (AC, ACKP, ACX) cỡ dây <=120mm2 qua khu đông dân cư; 10m <= độ cao <20m - Thủ công | km | 4,5/7 | 0.5175 | 59.13 |  |  |  | 257586.5385 | 0 | 0 | 0 | 7882090.12 | 0
|  |  | ncthaodayac150ttddc |  | 05.01.108 | Tháo dây nhôm lõi thép (AC, ACKP, ACX) cỡ dây <=150mm2 qua khu đông dân cư; 10m <= độ cao <20m - Thủ công | km | 4,5/7 | 0.5175 | 71.55 |  |  |  | 257586.5385 | 0 | 0 | 0 | 9537688.9579 | 0
|  |  | ncthaodayac185ttddc |  | 05.01.109 | Tháo dây nhôm lõi thép (AC, ACKP, ACX) cỡ dây <=185mm2 qua khu đông dân cư; 10m <= độ cao <20m - Thủ công | km | 4,5/7 | 0.5175 | 84.438 |  |  |  | 257586.5385 | 0 | 0 | 0 | 11255672.6797 | 0
|  |  | ncthaodayac240ttddc |  | 05.01.110 | Tháo dây nhôm lõi thép (AC, ACKP, ACX) cỡ dây <=240mm2 qua khu đông dân cư; 10m <= độ cao <20m - Thủ công | km | 4,5/7 | 0.5175 | 92.862 |  |  |  | 257586.5385 | 0 | 0 | 0 | 12378600.5872 | 0
toi5 | mraiday |  | ncthaodayac70ttmtc |  | 05.02.101 | Tháo dây nhôm lõi thép (AC, ACKP, ACX) cỡ dây <=70mm2; 10m <= độ cao <20m - Thủ công kết hợp cơ giới (máy rải dây và sử dụng cáp mồi) | km | 4,5/7 | 0.45 | 15.714 | 0.1215 | 0.09 |  | 257586.5385 | 260457.2924 | 997847.508 | 0 | 1821471.6894 | 54653.3265
toi5 | mraiday |  | ncthaodayac95ttmtc |  | 05.02.102 | Tháo dây nhôm lõi thép (AC, ACKP, ACX) cỡ dây <=95mm2; 10m <= độ cao <20m - Thủ công kết hợp cơ giới (máy rải dây và sử dụng cáp mồi) | km | 4,5/7 | 0.45 | 21.33 | 0.162 | 0.1215 |  | 257586.5385 | 260457.2924 | 997847.508 | 0 | 2472444.3894 | 73544.6491
toi5 | mraiday |  | ncthaodayac120ttmtc |  | 05.02.103 | Tháo dây nhôm lõi thép (AC, ACKP, ACX) cỡ dây <=120mm2; 10m <= độ cao <20m - Thủ công kết hợp cơ giới (máy rải dây và sử dụng cáp mồi) | km | 4,5/7 | 0.45 | 29.214 | 0.162 | 0.1215 |  | 257586.5385 | 260457.2924 | 997847.508 | 0 | 3386309.9106 | 73544.6491
toi5 | mraiday |  | ncthaodayac150ttmtc |  | 05.02.104 | Tháo dây nhôm lõi thép (AC, ACKP, ACX) cỡ dây <=150mm2; 10m <= độ cao <20m - Thủ công kết hợp cơ giới (máy rải dây và sử dụng cáp mồi) | km | 4,5/7 | 0.45 | 33.156 | 0.2025 | 0.162 |  | 257586.5385 | 260457.2924 | 997847.508 | 0 | 3843242.6712 | 96477.2541
toi5 | mraiday | mepday | ncthaodayac185ttmtc |  | 05.02.105 | Tháo dây nhôm lõi thép (AC, ACKP, ACX) cỡ dây <=185mm2; 10m <= độ cao <20m - Thủ công kết hợp cơ giới (máy rải dây và sử dụng cáp mồi) | km | 4,5/7 | 0.45 | 34.65 | 0.2115 | 0.099 | 0.099 | 257586.5385 | 260457.2924 | 997847.508 | 107534.7285 | 4016418.101 | 74033.8014
toi5 | mraiday | mepday | ncthaodayac240ttmtc |  | 05.02.106 | Tháo dây nhôm lõi thép (AC, ACKP, ACX) cỡ dây <=240mm2; 10m <= độ cao <20m - Thủ công kết hợp cơ giới (máy rải dây và sử dụng cáp mồi) | km | 4,5/7 | 0.45 | 38.754 | 0.2745 | 0.1305 | 0.1215 | 257586.5385 | 260457.2924 | 997847.508 | 107534.7285 | 4492128.9202 | 96651.0432
toi5 | mraiday |  | ncthaodayac70ttmtcddc |  | 05.02.101 | Tháo dây nhôm lõi thép (AC, ACKP, ACX) cỡ dây <=70mm2 qua khu đông dân cư; 10m <= độ cao <20m - Thủ công kết hợp cơ giới (máy rải dây và sử dụng cáp mồi) | km | 4,5/7 | 0.5175 | 7.0713 | 0.1215 | 0.09 |  | 257586.5385 | 260457.2924 | 997847.508 | 0 | 942611.5993 | 62851.3255
toi5 | mraiday |  | ncthaodayac95ttmtcddc |  | 05.02.102 | Tháo dây nhôm lõi thép (AC, ACKP, ACX) cỡ dây <=95mm2 qua khu đông dân cư; 10m <= độ cao <20m - Thủ công kết hợp cơ giới (máy rải dây và sử dụng cáp mồi) | km | 4,5/7 | 0.5175 | 21.33 | 0.162 | 0.1215 |  | 257586.5385 | 260457.2924 | 997847.508 | 0 | 2843311.0478 | 84576.3465
toi5 | mraiday |  | ncthaodayac120ttmtcddc |  | 05.02.103 | Tháo dây nhôm lõi thép (AC, ACKP, ACX) cỡ dây <=120mm2 qua khu đông dân cư; 10m <= độ cao <20m - Thủ công kết hợp cơ giới (máy rải dây và sử dụng cáp mồi) | km | 4,5/7 | 0.5175 | 29.214 | 0.162 | 0.1215 |  | 257586.5385 | 260457.2924 | 997847.508 | 0 | 3894256.3972 | 84576.3465
toi5 | mraiday |  | ncthaodayac150ttmtcddc |  | 05.02.104 | Tháo dây nhôm lõi thép (AC, ACKP, ACX) cỡ dây <=150mm2 qua khu đông dân cư; 10m <= độ cao <20m - Thủ công kết hợp cơ giới (máy rải dây và sử dụng cáp mồi) | km | 4,5/7 | 0.5175 | 33.156 | 0.2025 | 0.162 |  | 257586.5385 | 260457.2924 | 997847.508 | 0 | 4419729.0718 | 110948.8422
toi5 | mraiday | mepday | ncthaodayac185ttmtcddc |  | 05.02.105 | Tháo dây nhôm lõi thép (AC, ACKP, ACX) cỡ dây <=185mm2 qua khu đông dân cư; 10m <= độ cao <20m - Thủ công kết hợp cơ giới (máy rải dây và sử dụng cáp mồi) | km | 4,5/7 | 0.5175 | 34.65 | 0.2115 | 0.099 | 0.099 | 257586.5385 | 260457.2924 | 997847.508 | 107534.7285 | 4618880.8161 | 85138.8717
toi5 | mraiday | mepday | ncthaodayac240ttmtcddc |  | 05.02.106 | Tháo dây nhôm lõi thép (AC, ACKP, ACX) cỡ dây <=240mm2 qua khu đông dân cư; 10m <= độ cao <20m - Thủ công kết hợp cơ giới (máy rải dây và sử dụng cáp mồi) | km | 4,5/7 | 0.5175 | 38.754 | 0.2745 | 0.1305 | 0.1215 | 257586.5385 | 260457.2924 | 997847.508 | 107534.7285 | 5165948.2582 | 111148.6997
|  |  | IV.3.2 |  |  | Dây nhôm A, AX
|  |  | ncthaodaya,ax16tt |  | 05.01.201 | Tháo dây nhôm A, AX cỡ dây <=16mm2; 10m <= độ cao <20m - Thủ công | km | 4,5/7 | 0.45 | 10.26 |  |  |  | 257586.5385 | 0 | 0 | 0 | 1189277.0481 | 0
|  |  | ncthaodaya,ax25tt |  | 05.01.202 | Tháo dây nhôm A, AX cỡ dây <=25mm2; 10m <= độ cao <20m - Thủ công | km | 4,5/7 | 0.45 | 13.5 |  |  |  | 257586.5385 | 0 | 0 | 0 | 1564838.2212 | 0
|  |  | ncthaodaya,ax35tt |  | 05.01.203 | Tháo dây nhôm A, AX cỡ dây <=35mm2; 10m <= độ cao <20m - Thủ công | km | 4,5/7 | 0.45 | 17.64 |  |  |  | 257586.5385 | 0 | 0 | 0 | 2044721.9423 | 0
|  |  | ncthaodaya,ax50tt |  | 05.01.204 | Tháo dây nhôm A, AX cỡ dây <=50mm2; 10m <= độ cao <20m - Thủ công | km | 4,5/7 | 0.45 | 23.04 |  |  |  | 257586.5385 | 0 | 0 | 0 | 2670657.2308 | 0
|  |  | ncthaodaya,ax70tt |  | 05.01.205 | Tháo dây nhôm A, AX cỡ dây <=70mm2; 10m <= độ cao <20m - Thủ công | km | 4,5/7 | 0.45 | 30.96 |  |  |  | 257586.5385 | 0 | 0 | 0 | 3588695.6538 | 0
|  |  | ncthaodaya,ax95tt |  | 05.01.206 | Tháo dây nhôm A, AX cỡ dây <=95mm2; 10m <= độ cao <20m - Thủ công | km | 4,5/7 | 0.45 | 42.3 |  |  |  | 257586.5385 | 0 | 0 | 0 | 4903159.7596 | 0
|  |  | ncthaodaya,ax120tt |  | 05.01.207 | Tháo dây nhôm A, AX cỡ dây <=120mm2; 10m <= độ cao <20m - Thủ công | km | 4,5/7 | 0.45 | 48.24 |  |  |  | 257586.5385 | 0 | 0 | 0 | 5591688.5769 | 0
|  |  | ncthaodaya,ax150tt |  | 05.01.208 | Tháo dây nhôm A, AX cỡ dây <=150mm2; 10m <= độ cao <20m - Thủ công | km | 4,5/7 | 0.45 | 57.24 |  |  |  | 257586.5385 | 0 | 0 | 0 | 6634914.0577 | 0
|  |  | ncthaodaya,ax185tt |  | 05.01.209 | Tháo dây nhôm A, AX cỡ dây <=185mm2; 10m <= độ cao <20m - Thủ công | km | 4,5/7 | 0.45 | 67.554 |  |  |  | 257586.5385 | 0 | 0 | 0 | 7830450.4587 | 0
|  |  | ncthaodaya,ax240tt |  | '05.01.2010 | Tháo dây nhôm A, AX cỡ dây <=240mm2; 10m <= độ cao <20m - Thủ công | km | 4,5/7 | 0.45 | 74.286 |  |  |  | 257586.5385 | 0 | 0 | 0 | 8610783.1183 | 0
|  |  | ncthaodaya,ax16ttddc |  | 05.01.201 | Tháo dây nhôm A, AX cỡ dây <=16mm2 qua khu đông dân cư; 10m <= độ cao <20m - Thủ công | km | 4,5/7 | 0.5175 | 10.26 |  |  |  | 257586.5385 | 0 | 0 | 0 | 1367668.6053 | 0
|  |  | ncthaodaya,ax25ttddc |  | 05.01.202 | Tháo dây nhôm A, AX cỡ dây <=25mm2 qua khu đông dân cư; 10m <= độ cao <20m - Thủ công | km | 4,5/7 | 0.5175 | 3.5 |  |  |  | 257586.5385 | 0 | 0 | 0 | 466553.6178 | 0
|  |  | ncthaodaya,ax35ttddc |  | 05.01.203 | Tháo dây nhôm A, AX cỡ dây <=35mm2 qua khu đông dân cư; 10m <= độ cao <20m - Thủ công | km | 4,5/7 | 0.5175 | 17.64 |  |  |  | 257586.5385 | 0 | 0 | 0 | 2351430.2337 | 0
|  |  | ncthaodaya,ax50ttddc |  | 05.01.204 | Tháo dây nhôm A, AX cỡ dây <=50mm2 qua khu đông dân cư; 10m <= độ cao <20m - Thủ công | km | 4,5/7 | 0.5175 | 23.04 |  |  |  | 257586.5385 | 0 | 0 | 0 | 3071255.8154 | 0
|  |  | ncthaodaya,ax70ttddc |  | 05.01.205 | Tháo dây nhôm A, AX cỡ dây <=70mm2 qua khu đông dân cư; 10m <= độ cao <20m - Thủ công | km | 4,5/7 | 0.5175 | 30.96 |  |  |  | 257586.5385 | 0 | 0 | 0 | 4127000.0019 | 0
|  |  | ncthaodaya,ax95ttddc |  | 05.01.206 | Tháo dây nhôm A, AX cỡ dây <=95mm2 qua khu đông dân cư; 10m <= độ cao <20m - Thủ công | km | 4,5/7 | 0.5175 | 42.3 |  |  |  | 257586.5385 | 0 | 0 | 0 | 5638633.7236 | 0
|  |  | ncthaodaya,ax120ttddc |  | 05.01.207 | Tháo dây nhôm A, AX cỡ dây <=120mm2 qua khu đông dân cư; 10m <= độ cao <20m - Thủ công | km | 4,5/7 | 0.5175 | 48.24 |  |  |  | 257586.5385 | 0 | 0 | 0 | 6430441.8635 | 0
|  |  | ncthaodaya,ax150ttddc |  | 05.01.208 | Tháo dây nhôm A, AX cỡ dây <=150mm2 qua khu đông dân cư; 10m <= độ cao <20m - Thủ công | km | 4,5/7 | 0.5175 | 57.24 |  |  |  | 257586.5385 | 0 | 0 | 0 | 7630151.1663 | 0
|  |  | ncthaodaya,ax185ttddc |  | 05.01.209 | Tháo dây nhôm A, AX cỡ dây <=185mm2 qua khu đông dân cư; 10m <= độ cao <20m - Thủ công | km | 4,5/7 | 0.5175 | 67.554 |  |  |  | 257586.5385 | 0 | 0 | 0 | 9005018.0275 | 0
|  |  | ncthaodaya,ax240ttddc |  | '05.01.2010 | Tháo dây nhôm A, AX cỡ dây <=240mm2 qua khu đông dân cư; 10m <= độ cao <20m - Thủ công | km | 4,5/7 | 0.5175 | 74.286 |  |  |  | 257586.5385 | 0 | 0 | 0 | 9902400.586 | 0
toi5 | mraiday |  | ncthaodaya,ax70ttmtc |  | 05.02.201 | Tháo dây nhôm A, AX cỡ dây <=70mm2; 10m <= độ cao <20m - Thủ công kết hợp cơ giới (máy rải dây và sử dụng cáp mồi) | km | 4,5/7 | 0.45 | 14.922 | 0.1125 | 0.081 |  | 257586.5385 | 260457.2924 | 997847.508 | 0 | 1729667.8471 | 49557.1921
toi5 | mraiday |  | ncthaodaya,ax95ttmtc |  | 05.02.202 | Tháo dây nhôm A, AX cỡ dây <=95mm2; 10m <= độ cao <20m - Thủ công kết hợp cơ giới (máy rải dây và sử dụng cáp mồi) | km | 4,5/7 | 0.45 | 20.268 | 0.144 | 0.1125 |  | 257586.5385 | 260457.2924 | 997847.508 | 0 | 2349343.7827 | 67393.6626
toi5 | mraiday |  | ncthaodaya,ax120ttmtc |  | 05.02.203 | Tháo dây nhôm A, AX cỡ dây <=120mm2; 10m <= độ cao <20m - Thủ công kết hợp cơ giới (máy rải dây và sử dụng cáp mồi) | km | 4,5/7 | 0.45 | 27.756 | 0.144 | 0.1125 |  | 257586.5385 | 260457.2924 | 997847.508 | 0 | 3217307.3827 | 67393.6626
toi5 | mraiday |  | ncthaodaya,ax150ttmtc |  | 05.02.204 | Tháo dây nhôm A, AX cỡ dây <=150mm2; 10m <= độ cao <20m - Thủ công kết hợp cơ giới (máy rải dây và sử dụng cáp mồi) | km | 4,5/7 | 0.45 | 31.5 | 0.1845 | 0.144 |  | 257586.5385 | 260457.2924 | 997847.508 | 0 | 3651289.1827 | 86284.9852
toi5 | mraiday | mepday | ncthaodaya,ax185ttmtc |  | 05.02.205 | Tháo dây nhôm A, AX cỡ dây <=185mm2; 10m <= độ cao <20m - Thủ công kết hợp cơ giới (máy rải dây và sử dụng cáp mồi) | km | 4,5/7 | 0.45 | 32.922 | 0.1845 | 0.09 | 0.09 | 257586.5385 | 260457.2924 | 997847.508 | 107534.7285 | 3816118.8087 | 66392.4473
toi5 | mraiday | mepday | ncthaodaya,ax240ttmtc |  | 05.02.206 | Tháo dây nhôm A, AX cỡ dây <=240mm2; 10m <= độ cao <20m - Thủ công kết hợp cơ giới (máy rải dây và sử dụng cáp mồi) | km | 4,5/7 | 0.45 | 36.81 | 0.252 | 0.1125 | 0.1125 | 257586.5385 | 260457.2924 | 997847.508 | 107534.7285 | 4266792.2163 | 85495.8327
toi5 | mraiday |  | ncthaodaya,ax70ttmtcddc |  | 05.02.201 | Tháo dây nhôm A, AX cỡ dây <=70mm2 qua khu đông dân cư; 10m <= độ cao <20m - Thủ công kết hợp cơ giới (máy rải dây và sử dụng cáp mồi) | km | 4,5/7 | 0.5175 | 14.922 | 0.1125 | 0.081 |  | 257586.5385 | 260457.2924 | 997847.508 | 0 | 1989118.0242 | 56990.7709
toi5 | mraiday |  | ncthaodaya,ax95ttmtcddc |  | 05.02.202 | Tháo dây nhôm A, AX cỡ dây <=95mm2 qua khu đông dân cư; 10m <= độ cao <20m - Thủ công kết hợp cơ giới (máy rải dây và sử dụng cáp mồi) | km | 4,5/7 | 0.5175 | 20.268 | 0.1125 | 0.081 |  | 257586.5385 | 260457.2924 | 997847.508 | 0 | 2701745.3501 | 56990.7709
toi5 | mraiday |  | ncthaodaya,ax120ttmtcddc |  | 05.02.203 | Tháo dây nhôm A, AX cỡ dây <=120mm2 qua khu đông dân cư; 10m <= độ cao <20m - Thủ công kết hợp cơ giới (máy rải dây và sử dụng cáp mồi) | km | 4,5/7 | 0.5175 | 27.756 | 0.1125 | 0.081 |  | 257586.5385 | 260457.2924 | 997847.508 | 0 | 3699903.4901 | 56990.7709
toi5 | mraiday |  | ncthaodaya,ax150ttmtcddc |  | 05.02.204 | Tháo dây nhôm A, AX cỡ dây <=150mm2 qua khu đông dân cư; 10m <= độ cao <20m - Thủ công kết hợp cơ giới (máy rải dây và sử dụng cáp mồi) | km | 4,5/7 | 0.5175 | 31.5 | 0.1125 | 0.081 |  | 257586.5385 | 260457.2924 | 997847.508 | 0 | 4198982.5601 | 56990.7709
toi5 | mraiday | mepday | ncthaodaya,ax185ttmtcddc |  | 05.02.205 | Tháo dây nhôm A, AX cỡ dây <=185mm2 qua khu đông dân cư; 10m <= độ cao <20m - Thủ công kết hợp cơ giới (máy rải dây và sử dụng cáp mồi) | km | 4,5/7 | 0.5175 | 32.922 | 0.1845 | 0.09 | 0.09 | 257586.5385 | 260457.2924 | 997847.508 | 107534.7285 | 4388536.63 | 76351.3144
toi5 | mraiday | mepday | ncthaodaya,ax240ttmtcddc |  | 05.02.206 | Tháo dây nhôm A, AX cỡ dây <=240mm2 qua khu đông dân cư; 10m <= độ cao <20m - Thủ công kết hợp cơ giới (máy rải dây và sử dụng cáp mồi) | km | 4,5/7 | 0.5175 | 36.81 | 0.252 | 0.1125 | 0.1125 | 257586.5385 | 260457.2924 | 997847.508 | 107534.7285 | 4906811.0488 | 98320.2076
|  |  | IV.3.3 |  |  | Dây đồng C, CX
|  |  | ncthaodayc,cx16tt |  | 05.01.401 | Tháo dây đồng C, CX cỡ dây <=16mm2; 10m <= độ cao <20m - Thủ công | km | 4,5/7 | 0.45 | 20.07 |  |  |  | 257586.5385 | 0 | 0 | 0 | 2326392.8221 | 0
|  |  | ncthaodayc,cx25tt |  | 05.01.402 | Tháo dây đồng C, CX cỡ dây <=25mm2; 10m <= độ cao <20m - Thủ công | km | 4,5/7 | 0.45 | 26.046 |  |  |  | 257586.5385 | 0 | 0 | 0 | 3019094.5413 | 0
|  |  | ncthaodayc,cx35tt |  | 05.01.403 | Tháo dây đồng C, CX cỡ dây <=35mm2; 10m <= độ cao <20m - Thủ công | km | 4,5/7 | 0.45 | 28.548 |  |  |  | 257586.5385 | 0 | 0 | 0 | 3309111.225 | 0
|  |  | ncthaodayc,cx50tt |  | 05.01.404 | Tháo dây đồng C, CX cỡ dây <=50mm2; 10m <= độ cao <20m - Thủ công | km | 4,5/7 | 0.45 | 37.296 |  |  |  | 257586.5385 | 0 | 0 | 0 | 4323126.3923 | 0
|  |  | ncthaodayc,cx70tt |  | 05.01.405 | Tháo dây đồng C, CX cỡ dây <=70mm2; 10m <= độ cao <20m - Thủ công | km | 4,5/7 | 0.45 | 50.238 |  |  |  | 257586.5385 | 0 | 0 | 0 | 5823284.6337 | 0
|  |  | ncthaodayc,cx95tt |  | 05.01.406 | Tháo dây đồng C, CX cỡ dây <=95mm2; 10m <= độ cao <20m - Thủ công | km | 4,5/7 | 0.45 | 68.472 |  |  |  | 257586.5385 | 0 | 0 | 0 | 7936859.4577 | 0
|  |  | ncthaodayc,cx120tt |  | 05.01.407 | Tháo dây đồng C, CX cỡ dây <=120mm2; 10m <= độ cao <20m - Thủ công | km | 4,5/7 | 0.45 | 76.338 |  |  |  | 257586.5385 | 0 | 0 | 0 | 8848638.5279 | 0
|  |  | ncthaodayc,cx150tt |  | 05.01.408 | Tháo dây đồng C, CX cỡ dây <=150mm2; 10m <= độ cao <20m - Thủ công | km | 4,5/7 | 0.45 | 92.988 |  |  |  | 257586.5385 | 0 | 0 | 0 | 10778605.6673 | 0
|  |  | ncthaodayc,cx185tt |  | 05.01.409 | Tháo dây đồng C, CX cỡ dây <=185mm2; 10m <= độ cao <20m - Thủ công | km | 4,5/7 | 0.45 | 109.764 |  |  |  | 257586.5385 | 0 | 0 | 0 | 12723177.9635 | 0
|  |  | ncthaodayc,cx240tt |  | '05.01.4010 | Tháo dây đồng C, CX cỡ dây <=240mm2; 10m <= độ cao <20m - Thủ công | km | 4,5/7 | 0.45 | 120.726 |  |  |  | 257586.5385 | 0 | 0 | 0 | 13993826.599 | 0
|  |  | ncthaodayc,cx16ttddc |  | 05.01.401 | Tháo dây đồng C, CX cỡ dây <=16mm2 qua khu đông dân cư; 10m <= độ cao <20m - Thủ công, đông dân cư | km | 4,5/7 | 0.5175 | 20.07 |  |  |  | 257586.5385 | 0 | 0 | 0 | 2675351.7454 | 0
|  |  | ncthaodayc,cx25ttddc |  | 05.01.402 | Tháo dây đồng C, CX cỡ dây <=25mm2 qua khu đông dân cư; 10m <= độ cao <20m - Thủ công, đông dân cư | km | 4,5/7 | 0.5175 | 26.046 |  |  |  | 257586.5385 | 0 | 0 | 0 | 3471958.7225 | 0
|  |  | ncthaodayc,cx35ttddc |  | 05.01.403 | Tháo dây đồng C, CX cỡ dây <=35mm2 qua khu đông dân cư; 10m <= độ cao <20m - Thủ công, đông dân cư | km | 4,5/7 | 0.5175 | 28.548 |  |  |  | 257586.5385 | 0 | 0 | 0 | 3805477.9087 | 0
|  |  | ncthaodayc,cx50ttddc |  | 05.01.404 | Tháo dây đồng C, CX cỡ dây <=50mm2 qua khu đông dân cư; 10m <= độ cao <20m - Thủ công, đông dân cư | km | 4,5/7 | 0.5175 | 37.296 |  |  |  | 257586.5385 | 0 | 0 | 0 | 4971595.3512 | 0
|  |  | ncthaodayc,cx70ttddc |  | 05.01.405 | Tháo dây đồng C, CX cỡ dây <=70mm2 qua khu đông dân cư; 10m <= độ cao <20m - Thủ công, đông dân cư | km | 4,5/7 | 0.5175 | 50.238 |  |  |  | 257586.5385 | 0 | 0 | 0 | 6696777.3287 | 0
|  |  | ncthaodayc,cx95ttddc |  | 05.01.406 | Tháo dây đồng C, CX cỡ dây <=95mm2 qua khu đông dân cư; 10m <= độ cao <20m - Thủ công, đông dân cư | km | 4,5/7 | 0.5175 | 68.472 |  |  |  | 257586.5385 | 0 | 0 | 0 | 9127388.3763 | 0
|  |  | ncthaodayc,cx120ttddc |  | 05.01.407 | Tháo dây đồng C, CX cỡ dây <=120mm2 qua khu đông dân cư; 10m <= độ cao <20m - Thủ công, đông dân cư | km | 4,5/7 | 0.5175 | 76.338 |  |  |  | 257586.5385 | 0 | 0 | 0 | 10175934.3071 | 0
|  |  | ncthaodayc,cx150ttddc |  | 05.01.408 | Tháo dây đồng C, CX cỡ dây <=150mm2 qua khu đông dân cư; 10m <= độ cao <20m - Thủ công, đông dân cư | km | 4,5/7 | 0.5175 | 92.988 |  |  |  | 257586.5385 | 0 | 0 | 0 | 12395396.5174 | 0
|  |  | ncthaodayc,cx185ttddc |  | 05.01.409 | Tháo dây đồng C, CX cỡ dây <=185mm2 qua khu đông dân cư; 10m <= độ cao <20m - Thủ công, đông dân cư | km | 4,5/7 | 0.5175 | 109.764 |  |  |  | 257586.5385 | 0 | 0 | 0 | 14631654.658 | 0
|  |  | ncthaodayc,cx240ttddc |  | '05.01.4010 | Tháo dây đồng C, CX cỡ dây <=240mm2 qua khu đông dân cư; 10m <= độ cao <20m - Thủ công, đông dân cư | km | 4,5/7 | 0.5175 | 120.726 |  |  |  | 257586.5385 | 0 | 0 | 0 | 16092900.5889 | 0
toi5 | mraiday |  | ncthaodayc,cx70ttmtc |  | 05.02.401 | Tháo dây đồng C, CX cỡ dây <=70mm2; 10m <= độ cao <20m - Thủ công kết hợp cơ giới (máy rải dây và sử dụng cáp mồi) | km | 4,5/7 | 0.45 | 17.28 | 0.126 | 0.0945 |  | 257586.5385 | 260457.2924 | 997847.508 | 0 | 2002992.9231 | 57201.3938
toi5 | mraiday |  | ncthaodayc,cx95ttmtc |  | 05.02.402 | Tháo dây đồng C, CX cỡ dây <=95mm2; 10m <= độ cao <20m - Thủ công kết hợp cơ giới (máy rải dây và sử dụng cáp mồi) | km | 4,5/7 | 0.45 | 23.472 | 0.171 | 0.126 |  | 257586.5385 | 260457.2924 | 997847.508 | 0 | 2720732.0538 | 76620.1424
toi5 | mraiday |  | ncthaodayc,cx120ttmtc |  | 05.02.403 | Tháo dây đồng C, CX cỡ dây <=120mm2; 10m <= độ cao <20m - Thủ công kết hợp cơ giới (máy rải dây và sử dụng cáp mồi) | km | 4,5/7 | 0.45 | 32.13 | 0.171 | 0.126 |  | 257586.5385 | 260457.2924 | 997847.508 | 0 | 3724314.9663 | 76620.1424
toi5 | mraiday |  | ncthaodayc,cx150ttmtc |  | 05.02.404 | Tháo dây đồng C, CX cỡ dây <=150mm2; 10m <= độ cao <20m - Thủ công kết hợp cơ giới (máy rải dây và sử dụng cáp mồi) | km | 4,5/7 | 0.45 | 36.468 | 0.2115 | 0.171 |  | 257586.5385 | 260457.2924 | 997847.508 | 0 | 4227149.6481 | 101573.3885
toi5 | mraiday | mepday | ncthaodayc,cx185ttmtc |  | 05.02.405 | Tháo dây đồng C, CX cỡ dây <=185mm2; 10m <= độ cao <20m - Thủ công kết hợp cơ giới (máy rải dây và sử dụng cáp mồi) | km | 4,5/7 | 0.45 | 38.124 | 0.2205 | 0.1035 | 0.1035 | 257586.5385 | 260457.2924 | 997847.508 | 107534.7285 | 4419103.1365 | 77327.0525
toi5 | mraiday | mepday | ncthaodayc,cx240ttmtc |  | 05.02.406 | Tháo dây đồng C, CX cỡ dây <=240mm2; 10m <= độ cao <20m - Thủ công kết hợp cơ giới (máy rải dây và sử dụng cáp mồi) | km | 4,5/7 | 0.45 | 42.624 | 0.288 | 0.135 | 0.126 | 257586.5385 | 260457.2924 | 997847.508 | 107534.7285 | 4940715.8769 | 100471.7203
toi5 | mraiday |  | ncthaodayc,cx70ttmtcddc |  | 05.02.401 | Tháo dây đồng C, CX cỡ dây <=70mm2 qua khu đông dân cư; 10m <= độ cao <20m - Thủ công kết hợp cơ giới (máy rải dây và sử dụng cáp mồi) | km | 4,5/7 | 0.5175 | 17.28 | 0.126 | 0.0945 |  | 257586.5385 | 260457.2924 | 997847.508 | 0 | 2303441.8615 | 65781.6028
toi5 | mraiday |  | ncthaodayc,cx95ttmtcddc |  | 05.02.402 | Tháo dây đồng C, CX cỡ dây <=95mm2 qua khu đông dân cư; 10m <= độ cao <20m - Thủ công kết hợp cơ giới (máy rải dây và sử dụng cáp mồi) | km | 4,5/7 | 0.5175 | 23.472 | 0.171 | 0.126 |  | 257586.5385 | 260457.2924 | 997847.508 | 0 | 3128841.8619 | 88113.1637
toi5 | mraiday |  | ncthaodayc,cx120ttmtcddc |  | 05.02.403 | Tháo dây đồng C, CX cỡ dây <=120mm2 qua khu đông dân cư; 10m <= độ cao <20m - Thủ công kết hợp cơ giới (máy rải dây và sử dụng cáp mồi) | km | 4,5/7 | 0.5175 | 32.13 | 0.171 | 0.126 |  | 257586.5385 | 260457.2924 | 997847.508 | 0 | 4282962.2113 | 88113.1637
toi5 | mraiday |  | ncthaodayc,cx150ttmtcddc |  | 05.02.404 | Tháo dây đồng C, CX cỡ dây <=150mm2 qua khu đông dân cư; 10m <= độ cao <20m - Thủ công kết hợp cơ giới (máy rải dây và sử dụng cáp mồi) | km | 4,5/7 | 0.5175 | 36.468 | 0.2115 | 0.171 |  | 257586.5385 | 260457.2924 | 997847.508 | 0 | 4861222.0953 | 116809.3968
toi5 | mraiday | mepday | ncthaodayc,cx185ttmtcddc |  | 05.02.405 | Tháo dây đồng C, CX cỡ dây <=185mm2 qua khu đông dân cư; 10m <= độ cao <20m - Thủ công kết hợp cơ giới (máy rải dây và sử dụng cáp mồi) | km | 4,5/7 | 0.5175 | 38.124 | 0.2205 | 0.1035 | 0.1035 | 257586.5385 | 260457.2924 | 997847.508 | 107534.7285 | 5081968.607 | 88926.1104
toi5 | mraiday | mepday | ncthaodayc,cx240ttmtcddc |  | 05.02.406 | Tháo dây đồng C, CX cỡ dây <=240mm2 qua khu đông dân cư; 10m <= độ cao <20m - Thủ công kết hợp cơ giới (máy rải dây và sử dụng cáp mồi) | km | 4,5/7 | 0.5175 | 42.624 | 0.288 | 0.135 | 0.126 | 257586.5385 | 260457.2924 | 997847.508 | 107534.7285 | 5681823.2585 | 115542.4784
|  |  | V |  |  | DÂY DẪN HẠ THẾ
|  |  | V.3.1 |  |  | Dây ABC (VẬN DỤNG ĐỊNH MỨC 4970)
Loại 4 ruột
[5 empty] | A.1 | ĐỊA HÌNH ĐỒI NÚI DỐC <=15◦, BÙN NƯỚC ≤20CM
|  |  | ncthaodayabc4x50 |  | D3.6304 | Tháo dây LV-ABC 4x50mm2 độ cao <10m - thủ công, địa hình đồi núi dốc <= 15°, bùn nước ≤ 20cm (x hs 0,7 x 0,8) | km | 4,0/7 | 0.42 | 23.85 |  |  |  | 236500 | 0 | 0 | 0 | 2369020.5 | 0
|  |  | ncthaodayabc4x70 |  | D3.6305 | Tháo dây LV-ABC 4x70mm2 độ cao <10m - thủ công, địa hình đồi núi dốc <= 15°, bùn nước ≤ 20cm (x hs 0,7 x 0,8) | km | 4,0/7 | 0.42 | 28.15 |  |  |  | 236500 | 0 | 0 | 0 | 2796139.5 | 0
|  |  | ncthaodayabc4x95 |  | D3.6306 | Tháo dây LV-ABC 4x95mm2 độ cao <10m - thủ công, địa hình đồi núi dốc <= 15°, bùn nước ≤ 20cm (x hs 0,7 x 0,8) | km | 4,0/7 | 0.42 | 39.04 |  |  |  | 236500 | 0 | 0 | 0 | 3877843.2 | 0
|  |  | ncthaodayabc4x120 |  | D3.6307 | Tháo dây LV-ABC 4x120mm2 độ cao <10m - thủ công, địa hình đồi núi dốc <= 15°, bùn nước ≤ 20cm (x hs 0,7 x 0,8) | km | 4,0/7 | 0.42 | 51.54 |  |  |  | 236500 | 0 | 0 | 0 | 5119468.2 | 0
|  |  | ncthaodayabc>4x120 |  | D3.6308 | Tháo dây LV-ABC >4x120mm2 độ cao <10m - thủ công, địa hình đồi núi dốc <= 15°, bùn nước ≤ 20cm (x hs 0,7 x 0,8) | km | 4,0/7 | 0.42 | 61.85 |  |  |  | 236500 | 0 | 0 | 0 | 6143560.5 | 0
[5 empty] | A.2 | KHU ĐÔNG DÂN CƯ QUA CÁC TP, TX, TT (HS x 1,15)
|  |  | ncthaodayabc4x50ddc |  | D3.6304 | Tháo dây LV-ABC 4x50mm2 độ cao <10m - thủ công, đông dân cư (x hs 0,7 x 0,8 x 1,15) | km | 4,0/7 | 0.483 | 23.85 |  |  |  | 236500 | 0 | 0 | 0 | 2724373.575 | 0
|  |  | ncthaodayabc4x70ddc |  | D3.6305 | Tháo dây LV-ABC 4x70mm2 độ cao <10m - thủ công, đông dân cư (x hs 0,7 x 0,8 x 1,15) | km | 4,0/7 | 0.483 | 28.15 |  |  |  | 236500 | 0 | 0 | 0 | 3215560.425 | 0
|  |  | ncthaodayabc4x95ddc |  | D3.6306 | Tháo dây LV-ABC 4x95mm2 độ cao <10m - thủ công, đông dân cư (x hs 0,7 x 0,8 x 1,15) | km | 4,0/7 | 0.483 | 39.04 |  |  |  | 236500 | 0 | 0 | 0 | 4459519.68 | 0
|  |  | ncthaodayabc4x120ddc |  | D3.6307 | Tháo dây LV-ABC 4x120mm2 độ cao <10m - thủ công, đông dân cư (x hs 0,7 x 0,8 x 1,15) | km | 4,0/7 | 0.483 | 51.54 |  |  |  | 236500 | 0 | 0 | 0 | 5887388.43 | 0
|  |  | ncthaodayabc>4x120ddc |  | D3.6308 | Tháo dây LV-ABC >4x120mm2 độ cao <10m - thủ công, đông dân cư (x hs 0,7 x 0,8 x 1,15) | km | 4,0/7 | 0.483 | 61.85 |  |  |  | 236500 | 0 | 0 | 0 | 7065094.575 | 0
[5 empty] | A.3 | KHU VƯỜN TƯỢC NHIỀU KÊNH RẠCH (HS x 1,2 )
|  |  | ncthaodayabc4x50vk |  | D3.6304 | Tháo dây LV-ABC 4x50mm2 độ cao <10m - thủ công qua khu vực vườn tược nhiều kênh rạch (x hs 0,7 x 0,8 x 1,2) | km | 4,0/7 | 0.504 | 23.85 |  |  |  | 236500 | 0 | 0 | 0 | 2842824.6 | 0
|  |  | ncthaodayabc4x70vk |  | D3.6305 | Tháo dây LV-ABC 4x70mm2 độ cao <10m - thủ công qua khu vực vườn tược nhiều kênh rạch (x hs 0,7 x 0,8 x 1,2) | km | 4,0/7 | 0.504 | 28.15 |  |  |  | 236500 | 0 | 0 | 0 | 3355367.4 | 0
|  |  | ncthaodayabc4x95vk |  | D3.6306 | Tháo dây LV-ABC 4x95mm2 độ cao <10m - thủ công qua khu vực vườn tược nhiều kênh rạch (x hs 0,7 x 0,8 x 1,2) | km | 4,0/7 | 0.504 | 39.04 |  |  |  | 236500 | 0 | 0 | 0 | 4653411.84 | 0
|  |  | ncthaodayabc4x120vk |  | D3.6307 | Tháo dây LV-ABC 4x120mm2 độ cao <10m - thủ công qua khu vực vườn tược nhiều kênh rạch (x hs 0,7 x 0,8 x 1,2) | km | 4,0/7 | 0.504 | 51.54 |  |  |  | 236500 | 0 | 0 | 0 | 6143361.84 | 0
|  |  | ncthaodayabc>4x120vk |  | D3.6308 | Tháo dây LV-ABC >4x120mm2 độ cao <10m - thủ công qua khu vực vườn tược nhiều kênh rạch (x hs 0,7 x 0,8 x 1,2) | km | 4,0/7 | 0.504 | 61.85 |  |  |  | 236500 | 0 | 0 | 0 | 7372272.6 | 0
Loại 3 ruột (hs x 0,85)
[5 empty] | A.1 | ĐỊA HÌNH ĐỒI NÚI DỐC <=15◦, BÙN NƯỚC ≤20CM
|  |  | ncthaodayabc3x50 |  | D3.6304 | Tháo dây LV-ABC 3x50mm2 độ cao <10m - thủ công, địa hình đồi núi dốc <= 15°, bùn nước ≤ 20cm (x hs 0,7 x 0,8 x 0,85) | km | 4,0/7 | 0.357 | 23.85 |  |  |  | 236500 | 0 | 0 | 0 | 2013667.425 | 0
|  |  | ncthaodayabc3x70 |  | D3.6305 | Tháo dây LV-ABC 3x70mm2 độ cao <10m - thủ công, địa hình đồi núi dốc <= 15°, bùn nước ≤ 20cm (x hs 0,7 x 0,8 x 0,85) | km | 4,0/7 | 0.357 | 28.15 |  |  |  | 236500 | 0 | 0 | 0 | 2376718.575 | 0
|  |  | ncthaodayabc3x95 |  | D3.6306 | Tháo dây LV-ABC 3x95mm2 độ cao <10m - thủ công, địa hình đồi núi dốc <= 15°, bùn nước ≤ 20cm (x hs 0,7 x 0,8 x 0,85) | km | 4,0/7 | 0.357 | 39.04 |  |  |  | 236500 | 0 | 0 | 0 | 3296166.72 | 0
|  |  | ncthaodayabc3x120 |  | D3.6307 | Tháo dây LV-ABC 3x120mm2 độ cao <10m - thủ công, địa hình đồi núi dốc <= 15°, bùn nước ≤ 20cm (x hs 0,7 x 0,8 x 0,85) | km | 4,0/7 | 0.357 | 51.54 |  |  |  | 236500 | 0 | 0 | 0 | 4351547.97 | 0
|  |  | ncthaodayabc>3x120 |  | D3.6308 | Tháo dây LV-ABC >3x120mm2 độ cao <10m - thủ công, địa hình đồi núi dốc <= 15°, bùn nước ≤ 20cm (x hs 0,7 x 0,8 x 0,85) | km | 4,0/7 | 0.357 | 61.85 |  |  |  | 236500 | 0 | 0 | 0 | 5222026.425 | 0
[5 empty] | A.2 | KHU ĐÔNG DÂN CƯ QUA CÁC TP, TX, TT (HS x 1,15)
|  |  | ncthaodayabc3x50ddc |  | D3.6304 | Tháo dây LV-ABC 3x50mm2 độ cao <10m - thủ công, đông dân cư (x hs 0,7 x 0,8 x 0,85 x 1,15) | km | 4,0/7 | 0.41055 | 23.85 |  |  |  | 236500 | 0 | 0 | 0 | 2315717.5387 | 0
|  |  | ncthaodayabc3x70ddc |  | D3.6305 | Tháo dây LV-ABC 3x70mm2 độ cao <10m - thủ công, đông dân cư (x hs 0,7 x 0,8 x 0,85 x 1,15) | km | 4,0/7 | 0.41055 | 28.15 |  |  |  | 236500 | 0 | 0 | 0 | 2733226.3613 | 0
|  |  | ncthaodayabc3x95ddc |  | D3.6306 | Tháo dây LV-ABC 3x95mm2 độ cao <10m - thủ công, đông dân cư (x hs 0,7 x 0,8 x 0,85 x 1,15) | km | 4,0/7 | 0.41055 | 39.04 |  |  |  | 236500 | 0 | 0 | 0 | 3790591.728 | 0
|  |  | ncthaodayabc3x120ddc |  | D3.6307 | Tháo dây LV-ABC 3x120mm2 độ cao <10m - thủ công, đông dân cư (x hs 0,7 x 0,8 x 0,85 x 1,15) | km | 4,0/7 | 0.41055 | 51.54 |  |  |  | 236500 | 0 | 0 | 0 | 5004280.1655 | 0
|  |  | ncthaodayabc>3x120ddc |  | D3.6308 | Tháo dây LV-ABC >3x120mm2 độ cao <10m - thủ công, đông dân cư (x hs 0,7 x 0,8 x 0,85 x 1,15) | km | 4,0/7 | 0.41055 | 61.85 |  |  |  | 236500 | 0 | 0 | 0 | 6005330.3887 | 0
[5 empty] | A.3 | KHU VƯỜN TƯỢC NHIỀU KÊNH RẠCH (HS x 1,2 )
|  |  | ncthaodayabc3x50vk |  | D3.6304 | Tháo dây LV-ABC 3x50mm2 độ cao <10m - thủ công, khu vực vườn tược nhiều kênh rạch (x hs 07 x 0,8 x 0,85 x 1,2) | km | 4,0/7 | 0.4284 | 23.85 |  |  |  | 236500 | 0 | 0 | 0 | 2416400.91 | 0
|  |  | ncthaodayabc3x 70vk |  | D3.6305 | Tháo dây LV-ABC 3x70mm2 độ cao <10m - thủ công, khu vực vườn tược nhiều kênh rạch (x hs 07 x 0,8 x 0,85 x 1,2) | km | 4,0/7 | 0.4284 | 28.15 |  |  |  | 236500 | 0 | 0 | 0 | 2852062.29 | 0
|  |  | ncthaodayabc3x 95vk |  | D3.6306 | Tháo dây LV-ABC 3x95mm2 độ cao <10m - thủ công, khu vực vườn tược nhiều kênh rạch (x hs 07 x 0,8 x 0,85 x 1,2) | km | 4,0/7 | 0.4284 | 39.04 |  |  |  | 236500 | 0 | 0 | 0 | 3955400.064 | 0
|  |  | ncthaodayabc3x120vk |  | D3.6307 | Tháo dây LV-ABC 3x120mm2 độ cao <10m - thủ công, khu vực vườn tược nhiều kênh rạch (x hs 07 x 0,8 x 0,85 x 1,2) | km | 4,0/7 | 0.4284 | 51.54 |  |  |  | 236500 | 0 | 0 | 0 | 5221857.564 | 0
|  |  | ncthaodayabc>3x120vk |  | D3.6308 | Tháo dây LV-ABC >3x120mm2 độ cao <10m - thủ công, khu vực vườn tược nhiều kênh rạch (x hs 07 x 0,8 x 0,85 x 1,2) | km | 4,0/7 | 0.4284 | 61.85 |  |  |  | 236500 | 0 | 0 | 0 | 6266431.71 | 0
Loại 2 ruột (hs x 0,7)
[5 empty] | A.1 | ĐỊA HÌNH ĐỒI NÚI DỐC <=15◦, BÙN NƯỚC ≤20CM
|  |  | ncthaodayabc2x50 |  | D3.6304 | Tháo dây LV-ABC 2x50mm2 độ cao <10m - thủ công, địa hình đồi núi dốc <= 15°, bùn nước ≤ 20cm (x hs 0,7 x 0,8 x 0,7) | km | 4,0/7 | 0.294 | 23.85 |  |  |  | 236500 | 0 | 0 | 0 | 1658314.35 | 0
|  |  | ncthaodayabc2x70 |  | D3.6305 | Tháo dây LV-ABC 2x70mm2 độ cao <10m - thủ công, địa hình đồi núi dốc <= 15°, bùn nước ≤ 20cm (x hs 0,7 x 0,8 x 0,7) | km | 4,0/7 | 0.294 | 28.15 |  |  |  | 236500 | 0 | 0 | 0 | 1957297.65 | 0
|  |  | ncthaodayabc2x95 |  | D3.6306 | Tháo dây LV-ABC 2x95mm2 độ cao <10m - thủ công, địa hình đồi núi dốc <= 15°, bùn nước ≤ 20cm (x hs 0,7 x 0,8 x 0,7) | km | 4,0/7 | 0.294 | 39.04 |  |  |  | 236500 | 0 | 0 | 0 | 2714490.24 | 0
|  |  | ncthaodayabc2x120 |  | D3.6307 | Tháo dây LV-ABC 2x120mm2 độ cao <10m - thủ công, địa hình đồi núi dốc <= 15°, bùn nước ≤ 20cm (x hs 0,7 x 0,8 x 0,7) | km | 4,0/7 | 0.294 | 51.54 |  |  |  | 236500 | 0 | 0 | 0 | 3583627.74 | 0
|  |  | ncthaodayabc>2x120 |  | D3.6308 | Tháo dây LV-ABC >2x120mm2 độ cao <10m - thủ công, địa hình đồi núi dốc <= 15°, bùn nước ≤ 20cm (x hs 0,7 x 0,8 x 0,7) | km | 4,0/7 | 0.294 | 61.85 |  |  |  | 236500 | 0 | 0 | 0 | 4300492.35 | 0
[5 empty] | A.2 | KHU ĐÔNG DÂN CƯ QUA CÁC TP, TX, TT (HS x 1,15)
|  |  | ncthaodayabc2x50ddc |  | D3.6304 | Tháo dây LV-ABC 2x50mm2 độ cao <10m - thủ công, đông dân cư (x hs 0,7 x 0,8 x 0,7 x 1,15) | km | 4,0/7 | 0.3381 | 23.85 |  |  |  | 236500 | 0 | 0 | 0 | 1907061.5025 | 0
|  |  | ncthaodayabc2x70ddc |  | D3.6305 | Tháo dây LV-ABC 2x70mm2 độ cao <10m - thủ công, đông dân cư (x hs 0,7 x 0,8 x 0,7 x 1,15) | km | 4,0/7 | 0.3381 | 28.15 |  |  |  | 236500 | 0 | 0 | 0 | 2250892.2975 | 0
|  |  | ncthaodayabc2x95ddc |  | D3.6306 | Tháo dây LV-ABC 2x95mm2 độ cao <10m - thủ công, đông dân cư (x hs 0,7 x 0,8 x 0,7 x 1,15) | km | 4,0/7 | 0.3381 | 39.04 |  |  |  | 236500 | 0 | 0 | 0 | 3121663.776 | 0
|  |  | ncthaodayabc2x120ddc |  | D3.6307 | Tháo dây LV-ABC 2x120mm2 độ cao <10m - thủ công, đông dân cư (x hs 0,7 x 0,8 x 0,7 x 1,15) | km | 4,0/7 | 0.3381 | 51.54 |  |  |  | 236500 | 0 | 0 | 0 | 4121171.901 | 0
|  |  | ncthaodayabc>2x120ddc |  | D3.6308 | Tháo dây LV-ABC >2x120mm2 độ cao <10m - thủ công, đông dân cư (x hs 0,7 x 0,8 x 0,7 x 1,15) | km | 4,0/7 | 0.3381 | 61.85 |  |  |  | 236500 | 0 | 0 | 0 | 4945566.2025 | 0
[5 empty] | A.3 | KHU VƯỜN TƯỢC NHIỀU KÊNH RẠCH (HS x 1,2 )
|  |  | ncthaodayabc2x50vk |  | D3.6304 | Tháo dây LV-ABC 2x50mm2 độ cao <10m - thủ công, khu vườn tược nhiều kênh rạch (x hs 0,7 x 0,8 x 0,7 x 1,2) | km | 4,0/7 | 0.3528 | 23.85 |  |  |  | 236500 | 0 | 0 | 0 | 1989977.22 | 0
|  |  | ncthaodayabc2x70vk |  | D3.6305 | Tháo dây LV-ABC 2x70mm2 độ cao <10m - thủ công, khu vườn tược nhiều kênh rạch (x hs 0,7 x 0,8 x 0,7 x 1,2) | km | 4,0/7 | 0.3528 | 28.15 |  |  |  | 236500 | 0 | 0 | 0 | 2348757.18 | 0
|  |  | ncthaodayabc2x95vk |  | D3.6306 | Tháo dây LV-ABC 2x95mm2 độ cao <10m - thủ công, khu vườn tược nhiều kênh rạch (x hs 0,7 x 0,8 x 0,7 x 1,2) | km | 4,0/7 | 0.3528 | 39.04 |  |  |  | 236500 | 0 | 0 | 0 | 3257388.288 | 0
|  |  | ncthaodayabc2x120vk |  | D3.6307 | Tháo dây LV-ABC 2x120mm2 độ cao <10m - thủ công, khu vườn tược nhiều kênh rạch (x hs 0,7 x 0,8 x 0,7 x 1,2) | km | 4,0/7 | 0.3528 | 51.54 |  |  |  | 236500 | 0 | 0 | 0 | 4300353.288 | 0
|  |  | ncthaodayabc>2x120vk |  | D3.6308 | Tháo dây LV-ABC >2x120mm2 độ cao <10m - thủ công, khu vườn tược nhiều kênh rạch (x hs 0,7 x 0,8 x 0,7 x 1,2) | km | 4,0/7 | 0.3528 | 61.85 |  |  |  | 236500 | 0 | 0 | 0 | 5160590.82 | 0
|  |  | V.3.2 |  |  | Dây nhôm A, AV
|  |  | ncthaodaya,av16ht |  | 05.01.201 | Tháo dây nhôm A, AV cỡ dây <=16mm2; độ cao <10m - Thủ công | km | 4,5/7 | 0.315 | 10.26 |  |  |  | 257586.5385 | 0 | 0 | 0 | 832493.9337 | 0
|  |  | ncthaodaya,av25ht |  | 05.01.202 | Tháo dây nhôm A, AV cỡ dây <=25mm2; độ cao <10m - Thủ công | km | 4,5/7 | 0.315 | 13.5 |  |  |  | 257586.5385 | 0 | 0 | 0 | 1095386.7548 | 0
|  |  | ncthaodaya,av35ht |  | 05.01.203 | Tháo dây nhôm A, AV cỡ dây <=35mm2; độ cao <10m - Thủ công | km | 4,5/7 | 0.315 | 17.64 |  |  |  | 257586.5385 | 0 | 0 | 0 | 1431305.3596 | 0
|  |  | ncthaodaya,av50ht |  | 05.01.204 | Tháo dây nhôm A, AV cỡ dây <=50mm2; độ cao <10m - Thủ công | km | 4,5/7 | 0.315 | 23.04 |  |  |  | 257586.5385 | 0 | 0 | 0 | 1869460.0615 | 0
|  |  | ncthaodaya,av70ht |  | 05.01.205 | Tháo dây nhôm A, AV cỡ dây <=70mm2; độ cao <10m - Thủ công | km | 4,5/7 | 0.315 | 30.96 |  |  |  | 257586.5385 | 0 | 0 | 0 | 2512086.9577 | 0
|  |  | ncthaodaya,av95ht |  | 05.01.206 | Tháo dây nhôm A, AV cỡ dây <=95mm2; độ cao <10m - Thủ công | km | 4,5/7 | 0.315 | 42.3 |  |  |  | 257586.5385 | 0 | 0 | 0 | 3432211.8317 | 0
|  |  | ncthaodaya,av120ht |  | 05.01.207 | Tháo dây nhôm A, AV cỡ dây <=120mm2; độ cao <10m - Thủ công | km | 4,5/7 | 0.315 | 48.24 |  |  |  | 257586.5385 | 0 | 0 | 0 | 3914182.0038 | 0
|  |  | ncthaodaya,av16htddc |  | 05.01.201 | Tháo dây nhôm A, AV cỡ dây <=16mm2; độ cao <10m - Thủ công, đông dân cư | km | 4,5/7 | 0.36225 | 10.26 |  |  |  | 257586.5385 | 0 | 0 | 0 | 957368.0237 | 0
|  |  | ncthaodaya,av25htddc |  | 05.01.202 | Tháo dây nhôm A, AV cỡ dây <=25mm2; độ cao <10m - Thủ công, đông dân cư | km | 4,5/7 | 0.36225 | 13.5 |  |  |  | 257586.5385 | 0 | 0 | 0 | 1259694.768 | 0
|  |  | ncthaodaya,av35htddc |  | 05.01.203 | Tháo dây nhôm A, AV cỡ dây <=35mm2; độ cao <10m - Thủ công, đông dân cư | km | 4,5/7 | 0.36225 | 17.64 |  |  |  | 257586.5385 | 0 | 0 | 0 | 1646001.1636 | 0
|  |  | ncthaodaya,av50htddc |  | 05.01.204 | Tháo dây nhôm A, AV cỡ dây <=50mm2; độ cao <10m - Thủ công, đông dân cư | km | 4,5/7 | 0.36225 | 23.04 |  |  |  | 257586.5385 | 0 | 0 | 0 | 2149879.0708 | 0
|  |  | ncthaodaya,av70htddc |  | 05.01.205 | Tháo dây nhôm A, AV cỡ dây <=70mm2; độ cao <10m - Thủ công, đông dân cư | km | 4,5/7 | 0.36225 | 30.96 |  |  |  | 257586.5385 | 0 | 0 | 0 | 2888900.0013 | 0
|  |  | ncthaodaya,av95htddc |  | 05.01.206 | Tháo dây nhôm A, AV cỡ dây <=95mm2; độ cao <10m - Thủ công, đông dân cư | km | 4,5/7 | 0.36225 | 19.035 |  |  |  | 257586.5385 | 0 | 0 | 0 | 1776169.6229 | 0
|  |  | ncthaodaya,av120htddc |  | 05.01.207 | Tháo dây nhôm A, AV cỡ dây <=120mm2; độ cao <10m - Thủ công, đông dân cư | km | 4,5/7 | 0.36225 | 48.24 |  |  |  | 257586.5385 | 0 | 0 | 0 | 4501309.3044 | 0
toi5 | mraiday |  | ncthaodaya,av70htmtc |  | 05.02.201 | Tháo dây nhôm A, AV cỡ dây <=70mm2; độ cao <10m - Thủ công kết hợp cơ giới (máy rải dây và sử dụng cáp mồi) | km | 4,5/7 | 0.315 | 4.922 | 0.1125 | 0.081 |  | 257586.5385 | 260457.2924 | 997847.508 | 0 | 399369.8968 | 34690.0345
toi5 | mraiday |  | ncthaodaya,av95htmtc |  | 05.02.202 | Tháo dây nhôm A, AV cỡ dây <=95mm2; độ cao <10m - Thủ công kết hợp cơ giới (máy rải dây và sử dụng cáp mồi) | km | 4,5/7 | 0.315 | 20.268 | 0.144 | 0.1125 |  | 257586.5385 | 260457.2924 | 997847.508 | 0 | 1644540.6479 | 47175.5638
toi5 | mraiday |  | ncthaodaya,av120htmtc |  | 05.02.203 | Tháo dây nhôm A, AV cỡ dây <=120mm2; độ cao <10m - Thủ công kết hợp cơ giới (máy rải dây và sử dụng cáp mồi) | km | 4,5/7 | 0.315 | 27.756 | 0.144 | 0.1125 |  | 257586.5385 | 260457.2924 | 997847.508 | 0 | 2252115.1679 | 47175.5638
toi5 | mraiday |  | ncthaodaya,av70htmtcddc |  | 05.02.201 | Tháo dây nhôm A, AV cỡ dây <=70mm2 qua khu đông dân cư; độ cao <10m - thủ công kết hợp cơ giới (máy rải dây và sử dụng cáp mồi) | km | 4,5/7 | 0.36225 | 14.922 | 0.1125 | 0.081 |  | 257586.5385 | 260457.2924 | 997847.508 | 0 | 1392382.6169 | 39893.5396
toi5 | mraiday |  | ncthaodaya,av95htmtcddc |  | 05.02.202 | Tháo dây nhôm A, AV cỡ dây <=95mm2 qua khu đông dân cư; độ cao <10m - thủ công kết hợp cơ giới (máy rải dây và sử dụng cáp mồi) | km | 4,5/7 | 0.36225 | 20.268 | 0.144 | 0.1125 |  | 257586.5385 | 260457.2924 | 997847.508 | 0 | 1891221.7451 | 54251.8984
toi5 | mraiday |  | ncthaodaya,av120htmtcddc |  | 05.02.203 | Tháo dây nhôm A, AV cỡ dây <=120mm2 qua khu đông dân cư; độ cao <10m - thủ công kết hợp cơ giới (máy rải dây và sử dụng cáp mồi) | km | 4,5/7 | 0.36225 | 27.756 | 0.144 | 0.1125 |  | 257586.5385 | 260457.2924 | 997847.508 | 0 | 2589932.4431 | 54251.8984
|  |  | V.3.3 |  |  | Dây đồng C, CX
|  |  | ncthaodayc,cx16ht |  | 05.01.401 | Tháo dây đồng C, CX cỡ dây <=16mm2; độ cao <10m - Thủ công | km | 4,5/7 | 0.315 | 20.07 |  |  |  | 257586.5385 | 0 | 0 | 0 | 1628474.9755 | 0
|  |  | ncthaodayc,cx25ht |  | 05.01.402 | Tháo dây đồng C, CX cỡ dây <=25mm2; độ cao <10m - Thủ công | km | 4,5/7 | 0.315 | 26.046 |  |  |  | 257586.5385 | 0 | 0 | 0 | 2113366.1789 | 0
|  |  | ncthaodayc,cx35ht |  | 05.01.403 | Tháo dây đồng C, CX cỡ dây <=35mm2; độ cao <10m - Thủ công | km | 4,5/7 | 0.315 | 28.548 |  |  |  | 257586.5385 | 0 | 0 | 0 | 2316377.8575 | 0
|  |  | ncthaodayc,cx50ht |  | 05.01.404 | Tháo dây đồng C, CX cỡ dây <=50mm2; độ cao <10m - Thủ công | km | 4,5/7 | 0.315 | 37.296 |  |  |  | 257586.5385 | 0 | 0 | 0 | 3026188.4746 | 0
|  |  | ncthaodayc,cx70ht |  | 05.01.405 | Tháo dây đồng C, CX cỡ dây <=70mm2; độ cao <10m - Thủ công | km | 4,5/7 | 0.315 | 50.238 |  |  |  | 257586.5385 | 0 | 0 | 0 | 4076299.2436 | 0
|  |  | ncthaodayc,cx16htddc |  | 05.01.401 | Tháo dây đồng C, CX cỡ dây <=16mm2; độ cao <10m - Thủ công, đông dân cư | km | 4,5/7 | 0.36225 | 20.07 |  |  |  | 257586.5385 | 0 | 0 | 0 | 1872746.2218 | 0
|  |  | ncthaodayc,cx25htddc |  | 05.01.402 | Tháo dây đồng C, CX cỡ dây <=25mm2; độ cao <10m - Thủ công, đông dân cư | km | 4,5/7 | 0.36225 | 26.046 |  |  |  | 257586.5385 | 0 | 0 | 0 | 2430371.1058 | 0
|  |  | ncthaodayc,cx35htddc |  | 05.01.403 | Tháo dây đồng C, CX cỡ dây <=35mm2; độ cao <10m - Thủ công, đông dân cư | km | 4,5/7 | 0.36225 | 28.548 |  |  |  | 257586.5385 | 0 | 0 | 0 | 2663834.5361 | 0
|  |  | ncthaodayc,cx50htddc |  | 05.01.404 | Tháo dây đồng C, CX cỡ dây <=50mm2; độ cao <10m - Thủ công, đông dân cư | km | 4,5/7 | 0.36225 | 37.296 |  |  |  | 257586.5385 | 0 | 0 | 0 | 3480116.7458 | 0
|  |  | ncthaodayc,cx70htddc |  | 05.01.405 | Tháo dây đồng C, CX cỡ dây <=70mm2; độ cao <10m - Thủ công, đông dân cư | km | 4,5/7 | 0.36225 | 50.238 |  |  |  | 257586.5385 | 0 | 0 | 0 | 4687744.1301 | 0
toi5 | mraiday |  | ncthaodayc,cx70htmtc |  | 05.02.401 | Tháo dây đồng C, CX cỡ dây <=70mm2; độ cao <10m - Thủ công kết hợp cơ giới (máy rải dây và sử dụng cáp mồi) | km | 4,5/7 | 0.315 | 17.28 | 0.126 | 0.0945 |  | 257586.5385 | 260457.2924 | 997847.508 | 0 | 1402095.0462 | 40040.9756
toi5 | mraiday |  | ncthaodayc,cx70htmtcddc |  | 05.02.401 | Tháo dây đồng C, CX cỡ dây <=70mm2 qua khu đông dân cư; độ cao <10m - thủ công kết hợp cơ giới (máy rải dây và sử dụng cáp mồi) | km | 4,5/7 | 0.36225 | 17.28 | 0.126 | 0.0945 |  | 257586.5385 | 260457.2924 | 997847.508 | 0 | 1612409.3031 | 46047.122
|  |  | VI |  |  | PHỤ KIỆN
CÔNG TÁC THÀO GỠ TÍNH THEO ĐỊNH MỨC 4970
|  |  | ncthaokepquai |  | D4.6201 | Tháo kẹp quai | Bộ | 3,5/7 | 0.6 | 0.4 |  |  |  | 219134.6154 | 0 | 0 | 0 | 52592.3077 | 0
|  |  | ncthaokephotline |  | D4.6202 | Tháo kẹp hotline | Bộ | 3,5/7 | 0.6 | 0.5 |  |  |  | 219134.6154 | 0 | 0 | 0 | 65740.3846 | 0
|  |  | ncthaokepipc |  | D4.6203 | Tháo kẹp IPC | Cái | 3,5/7 | 0.6 | 0.5 |  |  |  | 219134.6154 | 0 | 0 | 0 | 65740.3846 | 0
|  |  | ncthaohpptb |  | T5.1004 | Tháo hộp phân phối (đã bao gồm tháo thiết bị trong hộp) | Hộp | 4,5/7 | 0.455 | 2.5 |  |  |  | 257586.5385 | 0 | 0 | 0 | 293004.6875 | 0
CÔNG TÁC THÀO GỠ TÍNH THEO ĐỊNH MỨC 228
|  |  | ncthaosudungcottron |  | 03.01.105 | Tháo sứ đứng 24kV trên cột BTLT tròn | bộ | 3,5/7 | 1 | 0.18306 |  |  |  | 219134.6154 | 0 | 0 | 0 | 40114.7827 | 0
|  |  | ncthaosudungcotvuong |  | 03.01.105 | Tháo sứ đứng 24kV trên cột vuông | bộ | 3,5/7 | 1 | 0.12636 |  |  |  | 219134.6154 | 0 | 0 | 0 | 27689.85 | 0
|  |  | ncthaokhungu |  | 03.02.101 | Tháo khung U+sứ ống chỉ | bộ | 3,5/7 | 1 | 0.0486 |  |  |  | 219134.6154 | 0 | 0 | 0 | 10649.9423 | 0
|  |  | ncthaorack2 |  | 03.02.103 | Tháo Rack2+sứ ống chỉ | bộ | 3,5/7 | 1 | 0.2268 |  |  |  | 219134.6154 | 0 | 0 | 0 | 49699.7308 | 0
|  |  | ncthaorack3 |  | 03.02.104 | Tháo Rack3+sứ ống chỉ | bộ | 3,5/7 | 1 | 0.3159 |  |  |  | 219134.6154 | 0 | 0 | 0 | 69224.625 | 0
|  |  | ncthaorack4 |  | 03.02.105 | Tháo Rack4+sứ ống chỉ | bộ | 3,5/7 | 1 | 0.4455 |  |  |  | 219134.6154 | 0 | 0 | 0 | 97624.4712 | 0
|  |  | ncthaochuoido |  | 03.04.101 | Tháo chuỗi sứ đỡ 2 bát/chuỗi | chuỗi | 4,0/7 | 1 | 0.1458 |  |  |  | 236500 | 0 | 0 | 0 | 34481.7 | 0
|  |  | ncthaochuoineo |  | 03.07.101 | Tháo chuỗi sứ néo 2 bát/chuỗi | chuỗi | 4,0/7 | 1 | 0.1539 |  |  |  | 236500 | 0 | 0 | 0 | 36397.35 | 0
|  |  | ncthaochuoidopolymer |  | 03.10.211 | Tháo chuỗi sứ đỡ polymer | chuỗi | 4,0/7 | 1 | 0.18135 |  |  |  | 236500 | 0 | 0 | 0 | 42889.275 | 0
|  |  | ncthaochuoineopolymer |  | 03.10.411 | Tháo chuỗi sứ néo polymer | chuỗi | 4,0/7 | 1 | 0.2043 |  |  |  | 236500 | 0 | 0 | 0 | 48316.95 | 0
|  |  | ncthaohpp |  | 11.03.104 | Tháo hộp phân phối (không tháo thiết bị trong hộp) | Hộp | 3,5/7 | 1.5 | 0.344 |  |  |  | 219134.6154 | 0 | 0 | 0 | 113073.4615 | 0
|  |  | ncthaocode |  | 03.09.241 | Tháo collier | Cái | 4,0/7 | 1 | 0.315 |  |  |  | 236500 | 0 | 0 | 0 | 74497.5 | 0
|  |  | ncthaodayneo |  | 03.09.251 | Tháo bộ dây néo | bộ | 4,0/7 | 1 | 0.3645 |  |  |  | 236500 | 0 | 0 | 0 | 86204.25 | 0
|  |  | VII |  |  | PHẦN TRẠM BIẾN ÁP
CÔNG TÁC THÀO GỠ TÍNH ÁP THEO ĐỊNH MỨC 4970
ct5 |  |  | ncthaomba25 |  | T1.1431 | Tháo MBA 1 pha 12,7/0,22-0,44kV 15kVA-25 kVA (cẩu 5T) | Máy | 4,5/7 | 0.66 | 2.28 | 0.26 |  |  | 257586.5385 | 1359048.2692 | 0 | 0 | 387616.2231 | 353352.55
ct5 |  |  | ncthaomba50 |  | T1.1432 | Tháo MBA 1 pha 12,7/0,22-0,44kV 37.5kVA-50 kVA (cẩu 5T) | Máy | 4,5/7 | 0.66 | 2.63 | 0.26 |  |  | 257586.5385 | 1359048.2692 | 0 | 0 | 447118.7135 | 353352.55
ct5 |  |  | ncthaomba75 |  | T1.1433 | Tháo MBA 1 pha 12,7/0,22-0,44kV 75kVA (cẩu 5T) | Máy | 4,5/7 | 0.66 | 3.5 | 0.26 |  |  | 257586.5385 | 1359048.2692 | 0 | 0 | 595024.9038 | 353352.55
ct5 |  |  | ncthaomba100 |  | T1.1413 | Tháo MBA 3 pha 22/0,4kV 100 kVA (cẩu 5T) | Máy | 4,5/7 | 0.6 | 4.24 | 0.26 |  |  | 257586.5385 | 1359048.2692 | 0 | 0 | 655300.1538 | 353352.55
ct5 |  |  | ncthaomba160-180 |  | T1.1414 | Tháo MBA 3 pha 22/0,4kV 160-180kVA (cẩu 5T) | Máy | 4,5/7 | 0.6 | 4.97 | 0.26 |  |  | 257586.5385 | 1359048.2692 | 0 | 0 | 768123.0577 | 353352.55
ct5 |  |  | ncthaomba250-320 |  | T1.1415 | Tháo MBA 3 pha 22/0,4kV 250-320kVA (cẩu 5T) | Máy | 4,5/7 | 0.6 | 5.81 | 0.33 |  |  | 257586.5385 | 1359048.2692 | 0 | 0 | 897946.6731 | 448485.9288
ct5 |  |  | ncthaomba400-560 |  | T1.1416 | Tháo MBA 3 pha 22/0,4kV 400-560kVA (cẩu 5T) | Máy | 4,5/7 | 0.6 | 6.93 | 0.33 |  |  | 257586.5385 | 1359048.2692 | 0 | 0 | 1071044.8269 | 448485.9288
ct5 |  |  | ncthaomba<=750 |  | T1.1417 | Tháo MBA 3 pha 22/0,4kV <=750kVA (cẩu 5T) | Máy | 4,5/7 | 0.6 | 7.5 | 0.36 |  |  | 257586.5385 | 1359048.2692 | 0 | 0 | 1159139.4231 | 489257.3769
ct5 |  |  | ncthaomba>750 |  | T1.1418 | Tháo MBA 3 pha 22/0,4kV >750kVA (cẩu 5T) | Máy | 4,5/7 | 0.6 | 8.05 | 0.39 |  |  | 257586.5385 | 1359048.2692 | 0 | 0 | 1244142.9808 | 530028.825
|  |  | ncthaola |  | T2.5004 | Tháo chống sét van LA 18kV-10kA | Bộ | 4,0/7 | 0.5 | 0.3 |  |  |  | 236500 | 0 | 0 | 0 | 35475 | 0
ct5 |  |  | ncthaods |  | T2.3213 | Tháo Dao cách ly DS | Bộ | 4,5/7 | 0.5 | 4.56 | 0.24 |  |  | 257586.5385 | 1359048.2692 | 0 | 0 | 587297.3077 | 326171.5846
ct5 |  |  | ncthaoltd |  | T2.3114 | Tháo Dao cách ly LTD | Cái | 4,5/7 | 0.5 | 0.76 | 0.04 |  |  | 257586.5385 | 1359048.2692 | 0 | 0 | 97882.8846 | 54361.9308
|  |  | ncthaotiht |  | T2.1205 | Tháo biến dòng hạ thế | Bộ | 4,0/7 | 0.15 | 2.4 |  |  |  | 236500 | 0 | 0 | 0 | 85140 | 0
ct5 |  |  | ncthaotitt |  | T2.1204 | Tháo biến dòng trung thế 22kV | Bộ | 4,0/7 | 0.15 | 3 | 0.2 |  |  | 236500 | 1359048.2692 | 0 | 0 | 106425 | 271809.6538
|  |  | ncthaokeptram |  | D4.6201 | Tháo kẹp trạm các loại | Bộ | 3,5/7 | 0.6 | 0.4 |  |  |  | 219134.6154 | 0 | 0 | 0 | 52592.3077 | 0
mkct1,5kw |  |  | ncthaodke1pha |  | D4.6301 | Tháo điện kế 1 pha | Cái | 3,5/7 | 0.4 | 0.14 | 0.05 |  |  | 219134.6154 | 215367.1266 | 0 | 0 | 12271.5385 | 10768.3563
mkct1,5kw |  |  | ncthaodke3pha |  | D4.6302 | Tháo điện kế 3 pha | Cái | 3,5/7 | 0.4 | 0.16 | 0.05 |  |  | 219134.6154 | 215367.1266 | 0 | 0 | 14024.6154 | 10768.3563
mkct1,5kw |  |  | ncthaonhieudke1pha |  | D4.6301 | Tháo nhiều điện kế 1 pha trên 1 cột | Cái | 3,5/7 | 0.28 | 0.14 | 0.05 |  |  | 219134.6154 | 215367.1266 | 0 | 0 | 8590.0769 | 10768.3563
mkct1,5kw |  |  | ncthaonhieudke3pha |  | D4.6302 | Tháo nhiều điện kế 3 pha trên 1 cột | Cái | 3,5/7 | 0.28 | 0.16 | 0.05 |  |  | 219134.6154 | 215367.1266 | 0 | 0 | 9817.2308 | 10768.3563
Thùng điện kế 2 ngăn
mkct1,5kw |  |  | ncth1dk |  | D4.6303 | Tháo hộp 1 điện kế | Cái | 3,5/7 | 0.4 | 0.1 | 0.016667 |  |  | 219134.6154 | 215367.1266 | 0 | 0 | 8765.3846 | 3589.4521
mkct1,5kw |  |  | ncth2dk |  | D4.6303 | Tháo hộp 2 điện kế | Cái | 3,5/7 | 0.44 | 0.1 | 0.016667 |  |  | 219134.6154 | 215367.1266 | 0 | 0 | 9641.9231 | 3589.4521
|  |  | ncttcd |  | T5.1004 | Tháo thùng CD 1 pha, 3 pha (bao gồm tháo thiết bị) | Cái | 4,5/7 | 0.455 | 2.5 |  |  |  | 257586.5385 | 0 | 0 | 0 | 293004.6875 | 0
CÔNG TÁC THÀO GỠ TÍNH ÁP THEO ĐỊNH MỨC 228
|  |  | ncthaofco |  | 14.04.005 | Tháo FCO 24kV - 100A + dây chì | bộ | 4,0/7 | 1 | 0.648 |  |  |  | 236500 | 0 | 0 | 0 | 153252 | 0
|  |  | ncthaocb<10 |  | 11.07.101 | Tháo áptomat (1 pha) 1 cực 600V <=10A | Cái | 4,0/7 | 1 | 0.1216 |  |  |  | 236500 | 0 | 0 | 0 | 28758.4 | 0
|  |  | ncthaocb<50 |  | 11.07.102 | Tháo áptomat (1 pha) 1 cực 600V <=50A | Cái | 4,0/7 | 1 | 0.16 |  |  |  | 236500 | 0 | 0 | 0 | 37840 | 0
|  |  | ncthaocb<100 |  | 11.07.103 | Tháo áptomat (1 pha) 1 cực 600V <=100A | Cái | 4,0/7 | 1 | 0.2432 |  |  |  | 236500 | 0 | 0 | 0 | 57516.8 | 0
|  |  | ncthaocb<150 |  | 11.07.104 | Tháo áptomat (1 pha) 1 cực 600V <=150A | Cái | 4,0/7 | 1 | 0.256 |  |  |  | 236500 | 0 | 0 | 0 | 60544 | 0
|  |  | ncthaocb<200 |  | 11.07.105 | Tháo áptomat (1 pha) 1 cực 600V <=200A | Cái | 4,0/7 | 1 | 0.3584 |  |  |  | 236500 | 0 | 0 | 0 | 84761.6 | 0
|  |  | ncthaocb>200 |  | 11.07.106 | Tháo áptomat (1 pha) 1 cực 600V >200A | Cái | 4,0/7 | 1 | 0.864 |  |  |  | 236500 | 0 | 0 | 0 | 204336 | 0
|  |  | ncthaocb3pha<10 |  | 11.07.201 | Tháo áptomat (3 pha) 3 cực 600V <=10A | Cái | 4,0/7 | 1 | 0.192 |  |  |  | 236500 | 0 | 0 | 0 | 45408 | 0
|  |  | ncthaocb3pha<50 |  | 11.07.202 | Tháo áptomat (3 pha) 3 cực 600V <=50A | Cái | 4,0/7 | 1 | 0.32 |  |  |  | 236500 | 0 | 0 | 0 | 75680 | 0
|  |  | ncthaocb3pha<100 |  | 11.07.203 | Tháo áptomat (3 pha) 3 cực 600V <=100A | Cái | 4,0/7 | 1 | 0.448 |  |  |  | 236500 | 0 | 0 | 0 | 105952 | 0
|  |  | ncthaocb3pha<150 |  | 11.07.204 | Tháo áptomat (3 pha) 3 cực 600V <=150A | Cái | 4,0/7 | 1 | 0.544 |  |  |  | 236500 | 0 | 0 | 0 | 128656 | 0
|  |  | ncthaocb3pha<200 |  | 11.07.205 | Tháo áptomat (3 pha) 3 cực 600V <=200A | Cái | 4,0/7 | 1 | 0.96 |  |  |  | 236500 | 0 | 0 | 0 | 227040 | 0
|  |  | ncthaocb3pha>200 |  | 11.07.206 | Tháo áptomat (3 pha) 3 cực 600V >200A | Cái | 4,0/7 | 1 | 1.28 |  |  |  | 236500 | 0 | 0 | 0 | 302720 | 0
Bộ dây dẫn trung thế
|  |  | ncthaodaytbi25 |  | 11.04.603 | Tháo cáp đồng bọc 24kV CX 25mm² | m | 3,5/7 | 1 | 0.0216 |  |  |  | 219134.6154 | 0 | 0 | 0 | 4733.3077 | 0
Bộ dây dẫn hạ thế
NHÓM 1
|  |  | ncthaopvc42 |  | 11.02.104 | Tháo ống PVC phi 42 | m | 3,0/7 | 1 | 0.0416 |  |  |  | 178615.3846 | 0 | 0 | 0 | 7430.4 | 0
|  |  | ncthaopvc90 |  | 11.02.106 | Tháo ống PVC phi 90 | m | 3,0/7 | 1 | 0.0704 |  |  |  | 178615.3846 | 0 | 0 | 0 | 12574.5231 | 0
|  |  | ncthaopvc114 |  | 11.02.106 | Tháo ống PVC phi 114 | m | 3,0/7 | 1 | 0.0704 |  |  |  | 178615.3846 | 0 | 0 | 0 | 12574.5231 | 0
NHÓM 2
|  |  | ncthaocv35 |  | 11.04.403 | Tháo cáp đồng bọc CV35 | m | 3,5/7 | 1 | 0.03 |  |  |  | 219134.6154 | 0 | 0 | 0 | 6574.0385 | 0
|  |  | ncthaocv50 |  | 11.04.403 | Tháo cáp đồng bọc CV50 | m | 3,5/7 | 1 | 0.03 |  |  |  | 219134.6154 | 0 | 0 | 0 | 6574.0385 | 0
|  |  | ncthaocv70 |  | 11.04.403 | Tháo cáp đồng bọc CV70 | m | 3,5/7 | 1 | 0.03 |  |  |  | 219134.6154 | 0 | 0 | 0 | 6574.0385 | 0
|  |  | ncthaocv95 |  | 11.04.403 | Tháo cáp đồng bọc CV95 | m | 3,5/7 | 1 | 0.03 |  |  |  | 219134.6154 | 0 | 0 | 0 | 6574.0385 | 0
|  |  | ncthaocv120 |  | 11.04.403 | Tháo cáp đồng bọc CV120 | m | 3,5/7 | 1 | 0.03 |  |  |  | 219134.6154 | 0 | 0 | 0 | 6574.0385 | 0
Thùng điện kế 2 ngăn
|  |  | nctthaotcd |  | 11.09.101 | Tháo thùng cầu dao (không bao gồm tháo thiết bị) | Cái | 4,0/7 | 1 | 0.32 |  |  |  | 236500 | 0 | 0 | 0 | 75680 | 0
BẢNG TÍNH CHI TIẾT ĐƠN GIÁ VẬN CHUYỂN, BỐC DỠ:
[5 empty] | MHMĐ | Nội dung công việc | Đơn vị tính | Bậc thợ | Hệ số | Số lượng |  |  |  | Đơn giá áp dụng |  |  |  | Nhân công | Máy thi công
[10 empty] | Công | Ca máy 1 | Ca máy 2 | Ca máy 3 | Nhân công | MTC 1 | MTC 2 | MTC 3
Vận chuyển
|  |  | vccotthep |  | D1.1032 | V/c bolt, tiếp địa, cốt thép, dây néo ( cự ly <=100m) | tấn | 3,0/7 | 1 | 0.749 |  |  |  | 178615.3846 | 0 | 0 | 0 | 133782.9231 | 0
|  |  | vcxa |  | D1.1042 | V/c xà, thép thanh vào vị trí (cư ly <=100m) | tấn | 3,0/7 | 1 | 0.681 |  |  |  | 178615.3846 | 0 | 0 | 0 | 121637.0769 | 0
|  |  | vcphukien |  | D1.1062 | V/c phụ kiện các loại ( cự ly <=100m) | tấn | 3,0/7 | 1 | 0.674 |  |  |  | 178615.3846 | 0 | 0 | 0 | 120386.7692 | 0
|  |  | vcphukien |  | D1.1072 | V/c cách điện các loại ( cự ly <=100m) | tấn | 3,0/7 | 1 | 0.885 |  |  |  | 178615.3846 | 0 | 0 | 0 | 158074.6154 | 0
|  |  | vcday |  | D1.1082 | V/c dây điện, dây cáp các loại (cự ly <=100m) | tấn | 3,0/7 | 1 | 0.681 |  |  |  | 178615.3846 | 0 | 0 | 0 | 121637.0769 | 0
|  |  | vcdacan |  | D1.1092 | V/c đà cản, đế néo (cự ly <=100m) | tấn | 3,0/7 | 1 | 0.613 |  |  |  | 178615.3846 | 0 | 0 | 0 | 109491.2308 | 0
|  |  | vctru |  | D1.1102 | V/c cột bê tông (cự ly <=100m) | tấn | 3,0/7 | 1 | 0.953 |  |  |  | 178615.3846 | 0 | 0 | 0 | 170220.4615 | 0
[6 empty] | Bốc dỡ | [11 empty] | 0 | 0
|  |  | bdtdia |  | D1.1031 | Bốc dỡ bolt, tiếp địa, cốt thép, dây néo | tấn | 3,0/7 | 1 | 0.41 |  |  |  | 178615.3846 | 0 | 0 | 0 | 73232.3077 | 0
|  |  | bdxa |  | D1.1041 | Bốc dỡ xà, thép thanh | tấn | 3,0/7 | 1 | 0.38 |  |  |  | 178615.3846 | 0 | 0 | 0 | 67873.8462 | 0
|  |  | bdphukien |  | D1.1061 | Bốc dỡ phụ kiện | tấn | 3,0/7 | 1 | 0.42 |  |  |  | 178615.3846 | 0 | 0 | 0 | 75018.4615 | 0
|  |  | bdphukien |  | D1.1071 | Bốc dỡ cách điện các loại | tấn | 3,0/7 | 1 | 0.83 |  |  |  | 178615.3846 | 0 | 0 | 0 | 148250.7692 | 0
|  |  | bdday |  | D1.1081 | Bốc dỡ dây điện, dây cáp các loại | tấn | 3,0/7 | 1 | 0.48 |  |  |  | 178615.3846 | 0 | 0 | 0 | 85735.3846 | 0
|  |  | bddacan |  | D1.1091 | Bốc dỡ đà cản, đế néo | tấn | 3,0/7 | 1 | 0.41 |  |  |  | 178615.3846 | 0 | 0 | 0 | 73232.3077 | 0
|  |  | bdtru |  | D1.1101 | Bốc dỡ cột bê tông | tấn | 3,0/7 | 1 | 0.5 |  |  |  | 178615.3846 | 0 | 0 | 0 | 89307.6923 | 0
VẬN CHUYỂN BẰNG CƠ GiỚI KẾT HỢP THỦ CÔNG (TÍNH TRUNG CHUYỂN)
[5 empty] | MHMĐ | Nội dung công việc | Đơn vị tính | Bậc thợ | Hệ số | Số lượng |  |  |  | Đơn giá áp dụng |  |  |  | Nhân công | Máy thi công
[10 empty] | Công | Ca máy 1 | Ca máy 2 | Ca máy 3 | Nhân công | MTC 1 | MTC 2 | MTC 3
Vận chuyển bằng cơ giới kết hợp thủ công
mkbx110 |  |  |  |  | D1.2011 | Vận chuyển cát và nước (cự ly <= 1km) | m3 | 3,0/7 | 1 | 1.64 | 0.072 |  |  | 178615.3846 | 1121807.1346 | 0 | 0 | 292929.2308 | 80770.1137
mkbx110 |  |  |  |  | D1.2012 | Vận chuyển cát và nước (cự ly > 1km) | m3 | 3,0/7 | 1 | 1.59 | 0.06 |  |  | 178615.3846 | 1121807.1346 | 0 | 0 | 283998.4615 | 67308.4281
mkbx110 |  |  |  |  | D1.2021 | Vận chuyển đá sỏi các loại (cự ly <= 1km) | m3 | 3,0/7 | 1 | 1.76 | 0.075 |  |  | 178615.3846 | 1121807.1346 | 0 | 0 | 314363.0769 | 84135.5351
mkbx110 |  |  |  |  | D1.2022 | Vận chuyển đá sỏi các loại (cự ly > 1km) | m3 | 3,0/7 | 1 | 1.67 | 0.063 |  |  | 178615.3846 | 1121807.1346 | 0 | 0 | 298287.6923 | 70673.8495
mkbx110 |  |  |  |  | D1.2031 | Vận chuyển xi măng bao (cự ly <= 1km) | tấn | 3,0/7 | 1 | 1.32 | 0.05 |  |  | 178615.3846 | 1121807.1346 | 0 | 0 | 235772.3077 | 56090.3567
mkbx110 |  |  |  |  | D1.2032 | Vận chuyển xi măng bao (cự ly > 1km) | tấn | 3,0/7 | 1 | 1.25 | 0.042 |  |  | 178615.3846 | 1121807.1346 | 0 | 0 | 223269.2308 | 47115.8997
mkbx110 |  |  |  |  | D1.2041 | Vận chuyển cốt thép, thép thanh, phụ kiện, dây, tre, gỗ (cự ly <= 1km) | tấn | 3,0/7 | 1 | 1.85 | 0.18 |  |  | 178615.3846 | 1121807.1346 | 0 | 0 | 330438.4615 | 201925.2842
mkbx110 |  |  |  |  | D1.2042 | Vận chuyển cốt thép, thép thanh, phụ kiện, dây, tre, gỗ (cự ly > 1km) | tấn | 3,0/7 | 1 | 1.81 | 0.11 |  |  | 178615.3846 | 1121807.1346 | 0 | 0 | 323293.8462 | 123398.7848
mkbx110 |  |  |  |  | D1.2051 | Vận chuyển cấu kiện bê tông, cột bê tông (cự ly <= 1km) | tấn | 3,0/7 | 1 | 1.45 | 0.18 |  |  | 178615.3846 | 1121807.1346 | 0 | 0 | 258992.3077 | 201925.2842
mkbx110 |  |  |  |  | D1.2052 | Vận chuyển cấu kiện bê tông, cột bê tông (cự ly > 1km) | tấn | 3,0/7 | 1 | 1.38 | 0.15 |  |  | 178615.3846 | 1121807.1346 | 0 | 0 | 246489.2308 | 168271.0702
mkbx110 |  |  |  |  | D1.2061 | Vận chuyển sứ các loại (cự ly <= 1km) | tấn | 3,0/7 | 1 | 2.03 | 0.18 |  |  | 178615.3846 | 1121807.1346 | 0 | 0 | 362589.2308 | 201925.2842
mkbx110 |  |  |  |  | D1.2062 | Vận chuyển sứ các loại (cự ly > 1km) | tấn | 3,0/7 | 1 | 1.99 | 0.15 |  |  | 178615.3846 | 1121807.1346 | 0 | 0 | 355444.6154 | 168271.0702
THÔNG BÁO GIÁ
(V/v Ban hành đơn giá VTTB tại thời điểm tháng 07 năm 2015 và đơn giá MBA tháng 02 năm 2016 áp dụng trong PCKG)
|  |  | 1: KÍ HIỆU; 3: MVT; 4: TÊN VẬT TƯ; 5: ĐVT; MTC 3 18: ĐGTB; MTC 3 19: DGVT | kg
|  |  | 1 | 2 | 3 | 4 | 5 | 6 | 7 | 8 | 9 | 10 | 11 | 12 | 13 | 14 | 15 | 16 | 17 | 18 | 19 | 20 | 21
|  |  | ongepax240 |  |  | Ống ép AX 240 | Cái | [13 empty] | 87300
|  |  | recloser |  |  | Recloser 24kV-630A | Bộ | [13 empty] | 300000000
|  |  | ltd600 |  |  | LTD 24kV - 600A | Cái | [13 empty] | 1500000
|  |  | ltd800 |  |  | LTD 24kV - 800A | Cái | [13 empty] | 1500000
|  |  | titt150 |  |  | Biến dòng trung thế TI 150/5A-24kV | Cái | [13 empty] | 5000000
|  |  | titt |  |  | Biến dòng đến 24kV-25/5A | Cái | [13 empty] | 5000000
|  |  | tutt |  |  | Biến điện áp đến 1200/120V | Cái | [13 empty] | 5000000
|  |  | vldungtru |  |  | Vật liệu dựng trụ | trụ | [13 empty] | 17400
|  |  | tole36 |  |  | Tole lạnh 280x360 dày 0,42mm đã dập và rọc mép theo tiêu chuẩn (biển báo nguy hiểm) | tấm | [13 empty] | 6550
|  |  | tole16 |  |  | Tole lạnh 280x160 dày 0,42mm đã dập và rọc mép theo tiêu chuẩn (biển số trụ) | tấm | [13 empty] | 2800
|  |  | decalbb |  |  | Decal in sẵn theo tiêu chuẩn (biển báo nguy hiểm 240x360) | miếng | [13 empty] | 7500
|  |  | decalbs |  |  | Decal in sẵn theo tiêu chuẩn (biển số trụ 240x160) | miếng | [13 empty] | 3500
|  |  | decal36 |  |  | Decal trong suốt 280x360 (biển báo nguy hiểm) | miếng | [13 empty] | 3312
|  |  | decal16 |  |  | Decal trong suốt 280x160 (biển số trụ) | miếng | [13 empty] | 1500
|  |  | c53 |  |  | Biển báo C5.3 (thông báo phụ) | cái | [13 empty] | 495000
|  |  | c41 |  |  | Biển báo C4.1 | cái | [13 empty] | 2157000
|  |  | c21 |  |  | Biển báo C2.1 | cái | [13 empty] | 2157000
|  |  | cutram |  |  | Cừ tràm 3,7m ĐK 3,8 - 4,2 | cây | [13 empty] | 13636
|  |  | da46 |  |  | Đá 4x6 | m3 | [13 empty] | 250000
|  |  | tamnhua |  |  | Tấm nhựa màu báo hiệu cáp ngầm | m | [13 empty] | 5000
|  |  | gachthe |  |  | Gạch thẻ 40x80x100 làm dấu | viên | [13 empty] | 1000
|  |  | thep1248 |  |  | Thép phi 12 chiều dài 4800 | kg | [13 empty] | 15170
|  |  | thep1236 |  |  | Thép phi 12 chiều dài 3600 | kg | [13 empty] | 15170
|  |  | thep1627 |  |  | Thép phi 16 chiều dài 2750 | kg | [13 empty] | 15170
|  |  | thep1238 |  |  | Thép phi 12 chiều dài 3800 | kg | [13 empty] | 15170
|  |  | thep1210 |  |  | Thép phi 12 chiều dài 1000 | kg | [13 empty] | 15170
PHẦN THIẾT BỊ
[5 empty] | I.1 | Phần MBA áp dụng công tác tư vấn thiết kế và nhận thầu thi công
* MBA 1 pha, 1 cấp điện áp (12,7/0,23kV)
|  |  | mba15nt |  |  | MBA 1 pha, 1 cấp điện áp 12,7/0,23kV - 15 kVA | Máy | [12 empty] | 18119290 |  |  | 191
|  |  | mba25nt |  |  | MBA 1 pha, 1 cấp điện áp 12,7/0,23kV - 25 kVA | Máy | [12 empty] | 23207754 |  |  | 240
|  |  | mba375nt |  |  | MBA 1 pha, 1 cấp điện áp 12,7/0,23kV - 37,5 kVA | Máy | [12 empty] | 28944102 |  |  | 320
|  |  | mba50nt |  |  | MBA 1 pha, 1 cấp điện áp 12,7/0,23kV - 50 kVA | Máy | [12 empty] | 34159287 |  |  | 350
* MBA 3 pha, 1 cấp điện áp (22/0,4kV)
|  |  | mba160nt |  |  | MBA 3 pha, 1 cấp điện áp 22/0,4kV - 160 kVA | Máy | [12 empty] | 93735019 |  |  | 939
|  |  | mba180nt |  |  | MBA 3 pha, 1 cấp điện áp 22/0,4kV - 180 kVA | Máy | [12 empty] | 105459370 |  |  | 1025
|  |  | mba250nt |  |  | MBA 3 pha, 1 cấp điện áp 22/0,4kV - 250 kVA | Máy | [12 empty] | 134694394 |  |  | 1200
|  |  | mba320nt |  |  | MBA 3 pha, 1 cấp điện áp 22/0,4kV - 320 kVA | Máy | [12 empty] | 162549768 |  |  | 1380
|  |  | mba400nt |  |  | MBA 3 pha, 1 cấp điện áp 22/0,4kV - 400 kVA | Máy | [12 empty] | 189857208 |  |  | 1560
|  |  | mba560nt |  |  | MBA 3 pha, 1 cấp điện áp 22/0,4kV - 560 kVA | Máy | [12 empty] | 217596569 |  |  | 2003
|  |  | mba630nt |  |  | MBA 3 pha, 1 cấp điện áp 22/0,4kV - 630 kVA | Máy | [12 empty] | 225006166 |  |  | 2040
|  |  | mba750nt |  |  | MBA 3 pha, 1 cấp điện áp 22/0,4kV - 750 kVA | Máy | [12 empty] | 239068606 |  |  | 2304
|  |  | mba1000nt |  |  | MBA 3 pha, 1 cấp điện áp 22/0,4kV - 1000 kVA | Máy | [12 empty] | 305385527 |  |  | 2955
|  |  | mba1250nt |  |  | MBA 3 pha, 1 cấp điện áp 22/0,4kV - 1250 kVA | Máy | [12 empty] | 346132511 |  |  | 3200
|  |  | mba1600nt |  |  | MBA 3 pha, 1 cấp điện áp 22/0,4kV - 1600 kVA | Máy | [12 empty] | 406531928 |  |  | 3956
|  |  | mba2000nt |  |  | MBA 3 pha, 1 cấp điện áp 22/0,4kV - 2000 kVA | Máy | [12 empty] | 486991604 |  |  | 4876
[5 empty] | I.2 | Phần MBA áp dụng công tác sửa chữa lớn và đầu tư xây dựng
* MBA 1 pha, 1 cấp điện áp (12,7/0,23kV)
|  |  | mba15 |  |  | MBA 1 pha, 1 cấp điện áp 12,7/0,23kV - 15 kVA | Máy | [12 empty] | 22842000 |  |  | 191
|  |  | mba25 |  |  | MBA 1 pha, 1 cấp điện áp 12,7/0,23kV - 25 kVA | Máy | [12 empty] | 29257202 |  |  | 240
|  |  | mba375 |  |  | MBA 1 pha, 1 cấp điện áp 12,7/0,23kV - 37,5 kVA | Máy | [12 empty] | 36488700 |  |  | 320
|  |  | mba50 |  |  | MBA 1 pha, 1 cấp điện áp 12,7/0,23kV - 50 kVA | Máy | [12 empty] | 44499570 |  |  | 350
* MBA 3 pha, 1 cấp điện áp (22/0,4kV)
|  |  | mba160 |  |  | MBA 3 pha, 1 cấp điện áp 22/0,4kV - 160 kVA | Máy | [12 empty] | 118167300 |  |  | 939
|  |  | mba180 |  |  | MBA 3 pha, 1 cấp điện áp 22/0,4kV - 180 kVA | Máy | [12 empty] | 132947100 |  |  | 1025
|  |  | mba250 |  |  | MBA 3 pha, 1 cấp điện áp 22/0,4kV - 250 kVA | Máy | [12 empty] | 169802100 |  |  | 1200
|  |  | mba320 |  |  | MBA 3 pha, 1 cấp điện áp 22/0,4kV - 320 kVA | Máy | [12 empty] | 162549768 |  |  | 1380
|  |  | mba400 |  |  | MBA 3 pha, 1 cấp điện áp 22/0,4kV - 400 kVA | Máy | [12 empty] | 239343300 |  |  | 1560
|  |  | mba560 |  |  | MBA 3 pha, 1 cấp điện áp 22/0,4kV - 560 kVA | Máy | [12 empty] | 217596569 |  |  | 2003
|  |  | mba630 |  |  | MBA 3 pha, 1 cấp điện áp 22/0,4kV - 630 kVA | Máy | [12 empty] | 225006166 |  |  | 2040
|  |  | mba750 |  |  | MBA 3 pha, 1 cấp điện áp 22/0,4kV - 750 kVA | Máy | [12 empty] | 239068606 |  |  | 2304
|  |  | mba1000 |  |  | MBA 3 pha, 1 cấp điện áp 22/0,4kV - 1000 kVA | Máy | [12 empty] | 305385527 |  |  | 2955
|  |  | mba1250 |  |  | MBA 3 pha, 1 cấp điện áp 22/0,4kV - 1250 kVA | Máy | [12 empty] | 346132511 |  |  | 3200
|  |  | mba1600 |  |  | MBA 3 pha, 1 cấp điện áp 22/0,4kV - 1600 kVA | Máy | [12 empty] | 406531928 |  |  | 3956
|  |  | mba2000 |  |  | MBA 3 pha, 1 cấp điện áp 22/0,4kV - 2000 kVA | Máy | [12 empty] | 486991604 |  |  | 4876
* Cầu chì tự rơi, Chống sét van, Cầu dao tự động (FCO+ LA+CB)
|  |  | chitroi60a |  |  | Cầu chì trời 60A-600V | Cái | [12 empty] | 18468 |  |  | 0.2
|  |  | fco100 |  |  | FCO - 27kV 100A | Cái | [12 empty] | 2750000 |  |  | 4
|  |  | fcoo200 |  |  | FCO - 27kV-200A | Cái | [12 empty] | 2150000 |  |  | 4
|  |  | lbfco100 |  |  | LBFCO - 27kV-100A | Cái | [12 empty] | 2250000 |  |  | 4
|  |  | lbfco200 |  |  | LBFCO - 27kV-200A | Cái | [12 empty] | 3400000 |  |  | 4
|  |  | la12 |  |  | LA 12kV-10KA-class 1 | Cái | [12 empty] | 800000 |  |  | 1.5
|  |  | la15 |  |  | LA 15kV-10KA-Polymer | Cái | [12 empty] | 795600 |  |  | 1.5
|  |  | la18 |  |  | LA 18kV - 10kA | Cái | [12 empty] | 1920000 |  |  | 1.5
|  |  | ds800a |  |  | Dao cách ly - LTD 24kV - 800A | Cái | [12 empty] | 2200000 |  |  | 4
|  |  | ds1f |  |  | DS - Dao cách ly 1 pha 24kV | Cái | [12 empty] | 2250000 |  |  | 5
|  |  | ti100 |  |  | Biến dòng 100/5A - 600V | Cái | [12 empty] | 307000 |  |  | 1.4
|  |  | ti125 |  |  | Biến dòng 125/5A - 600V | Cái | [12 empty] | 307000 |  |  | 1.4
|  |  | ti200 |  |  | Biến dòng 200/5A - 600V | Cái | [12 empty] | 307000 |  |  | 1.4
|  |  | ti300 |  |  | Biến dòng 300/5A - 600V | Cái | [12 empty] | 307000 |  |  | 1.4
|  |  | ti50 |  |  | Biến dòng 50/5A - 600V | Cái | [12 empty] | 307000 |  |  | 1.4
|  |  | ti75 |  |  | Biến dòng 75/5A - 600V | Cái | [12 empty] | 307000 |  |  | 1.4
|  |  | cb321c |  |  | CB 32A 1 cực | Cái | [12 empty] | 21500 |  |  | 0.1
|  |  | cb401c |  |  | CB 40A 1 cực | Cái | [12 empty] | 24945 |  |  | 0.1
|  |  | cb322c |  |  | CB 32A 2 cực | Cái | [12 empty] | 45500 |  |  | 0.2
|  |  | cb402c |  |  | CB 40A 2 cực | Cái | [12 empty] | 45500 |  |  | 0.2
|  |  | cb632c |  |  | CB 63A 2 cực | Cái | [12 empty] | 50000 |  |  | 0.2
|  |  | cb633c |  |  | MCCB 63A 3 cực | Cái | [12 empty] | 1350000 |  |  | 1.11
|  |  | cb753c |  |  | MCCB 75A 3 cực | Cái | [12 empty] | 1380000 |  |  | 1.11
|  |  | cb1003c |  |  | MCCB 100A 3 cực | Cái | [12 empty] | 1380000 |  |  | 1.39
|  |  | cb1253c |  |  | MCCB 125A 3 cực | Cái | [12 empty] | 2000000 |  |  | 1.42
|  |  | cb1603c |  |  | MCCB 160A 3 cực | Cái | [12 empty] | 2600000 |  |  | 1.1
|  |  | cb2003c |  |  | MCCB 200A 3 cực | Cái | [12 empty] | 3350000 |  |  | 1.8
|  |  | cb2503c |  |  | MCCB 250A 3 cực | Cái | [12 empty] | 3850000 |  |  | 2.1
|  |  | cb4003c |  |  | MCCB 400A 3 cực | Cái | [12 empty] | 6703200 |  |  | 4.8
|  |  | cb500-630 45 |  |  | MCCB 500-630A/45kA 3 cực | Cái | [12 empty] | 8300000 |  |  | 5.6
|  |  | cb500-630 75 |  |  | MCCB 630A 3 cực | Cái | [12 empty] | 10600000 |  |  | 5.6
|  |  | cb800 |  |  | MCCB 800A/45KA 3 cực | Cái | [12 empty] | 9350000 |  |  | 6.2
|  |  | cb1000 |  |  | MCCB 1000A/65KA 3 cực | Cái | [12 empty] | 22500000 |  |  | 22.4
|  |  | cb1200 |  |  | MCCB 1200A/65KA 3 cực | Cái | [12 empty] | 24800000 |  |  | 25.5
|  |  | acb1600 |  |  | ACB 1600A/65kA | Cái | [12 empty] | 52000000 |  |  | 55
|  |  | acb2500 |  |  | ACB 2500A/85kA | Cái | [12 empty] | 80000000 |  |  | 81
|  |  | dk1f |  |  | Điện kế 1 Pha 5(20)A-220V | Cái | [12 empty] | 184840.8 |  |  | 1.26
|  |  | dk3f |  |  | Điện kế 3 pha 3x5A - 220/380V | Cái | [12 empty] | 597600 |  |  | 4.11
|  |  | chi3 |  |  | Fuse link 3K | Sợi | [12 empty] | 22000 |  |  | 0.02
|  |  | chi6 |  |  | Fuse link 6K | Sợi | [12 empty] | 23000 |  |  | 0.02
|  |  | chi8 |  |  | Fuse link 8K | Sợi | [12 empty] | 23000 |  |  | 0.02
|  |  | chi10 |  |  | Fuse link 10K | Sợi | [12 empty] | 24000 |  |  | 0.02
|  |  | chi12 |  |  | Fuse link 12K | Sợi | [12 empty] | 25500 |  |  | 0.02
|  |  | chi15 |  |  | Fuse link 15K | Sợi | [12 empty] | 27000 |  |  | 0.02
|  |  | chi20 |  |  | Fuse link 20K | Sợi | [12 empty] | 27500 |  |  | 0.02
|  |  | chi25 |  |  | Fuse link 25K | Sợi | [12 empty] | 29000 |  |  | 0.02
|  |  | chi30 |  |  | Fuse link 30K | Sợi | [12 empty] | 32000 |  |  | 0.02
|  |  | chi40 |  |  | Fuse link 40K | Sợi | [12 empty] | 40000 |  |  | 0.02
|  |  | chi50 |  |  | Fuse link 50K | Sợi | [12 empty] | 46000 |  |  | 0.02
|  |  | chi65 |  |  | Fuse link 65K | Sợi | [12 empty] | 48000 |  |  | 0.02
|  |  | #N/A |  |  | Fuse link 80K | Sợi | [12 empty] | 70000 |  |  | 0.02
|  |  | chi100 |  |  | Fuse link 100K | Sợi | [12 empty] | 85000 |  |  | 0.02
|  |  | chi140 |  |  | Fuse link 140K | Sợi | [12 empty] | 160000 |  |  | 0.02
|  |  | chi200 |  |  | Fuse link 200K | Sợi | [12 empty] | 160000 |  |  | 0.02
|  |  | phipfco100a |  |  | Ống phíp FCO 100A | Cái | [12 empty] | 85059 |  |  | 0.2
|  |  | phiplbfco200a |  |  | Ống phíp LBFCO 200A | Cái | [12 empty] | 100000 |  |  | 0.4
TRỤ VÀ CẤU KIỆN BT (giao tại chân công trình trong tỉnh Kiên Giang)
|  |  | tru7 |  |  | Trụ BTLT 7,5m (300kgf) | Trụ | [13 empty] | 1690000 |  | 473
|  |  | tru8 |  |  | Trụ BTLT 8,5m (300kgf) | Trụ | [13 empty] | 2250000 |  | 550
|  |  | tru10,5 |  |  | Trụ BTLT 10,5m (320kgf) | Trụ | [13 empty] | 3900000 |  | 925
|  |  | tru12 |  |  | Trụ BTLT 12m (540kgf) | Trụ | [13 empty] | 4900000 |  | 1175
|  |  | tru14 |  |  | Trụ BTLT 14m (650kgf) | Trụ | [13 empty] | 6460000 |  | 1445
|  |  | tru16 |  |  | Trụ BTLT 16m (1000kgf) | Trụ | [13 empty] | 14000000 |  | 1758
|  |  | tru18 |  |  | Trụ BTLT 18m (1000kgf) | Trụ | [13 empty] | 20000000 |  | 2370
|  |  | tru20 |  |  | Trụ BTLT 20m (1300kgf) | Trụ | [13 empty] | 23660000 |  | 2774
|  |  | deneo12 |  |  | Đế neo BTCT 400x1200 | Cái | [13 empty] | 560000 |  | 145
|  |  | deneo15 |  |  | Đế neo BTCT 400x1500 | Cái | [13 empty] | 730000 |  | 193
|  |  | dacan12 |  |  | Đà cản BTCT 1,2m | Cái | [13 empty] | 390000 |  | 85
|  |  | dacan15 |  |  | Đà cản BTCT 1,5m | Cái | [13 empty] | 790000 |  | 255
|  |  | dacan25 |  |  | Đà cản BTCT 2,5m | Cái | [13 empty] | 1250000 |  | 418
DÂY VÀ CÁP ĐIỆN
* Dây đồng trần xoắn (TCVN) C
|  |  | m25 |  |  | Cáp đồng trần M25mm2 | Kg | [13 empty] | 225000 |  | 1
|  |  | m35 |  |  | Cáp đồng trần M35mm2 | Kg | [13 empty] | 159200 |  | 1
|  |  | m50 |  |  | Cáp đồng trần M50mm2 | Kg | [13 empty] | 151300 |  | 1
* Cáp điện lực ruột đồng, cách điện PVC (CV - 450/750V) - TCVN 6610-3:2000
|  |  | cv16 |  |  | CV 16 | m | [13 empty] | 24390 |  | 0.222
|  |  | cv25 |  |  | CV 25 | m | [13 empty] | 39091 |  | 0.33
|  |  | cv50 |  |  | CV 50 | m | [13 empty] | 76330 |  | 0.569
|  |  | cv70 |  |  | CV 70 | m | [13 empty] | 103828 |  | 0.773
|  |  | cv95 |  |  | CV 95 | m | [13 empty] | 148700 |  | 1.058
|  |  | cv120 |  |  | CV 120 | m | [13 empty] | 216553 |  | 1.299
|  |  | cv150 |  |  | CV 150 | m | [13 empty] | 241000 |  | 1.601
|  |  | cv185 |  |  | CV 185 | m | [13 empty] | 261440 |  | 1.986
|  |  | cv200 |  |  | CV 200 | m | [13 empty] | 385023 |  | 0
|  |  | cv240 |  |  | CV 240 | m | [13 empty] | 393805 |  | 2.484
|  |  | cv300 |  |  | CV 300 | m | [13 empty] | 493051 |  | 3.092
|  |  | cv400 |  |  | CV 400 | m | [13 empty] | 630087 |  | 4.055
* Cáp trung thế treo 1 ruột đồng, cách điện XLPE (CX - 1R - 12/20(24)kV)
|  |  | cx25 |  |  | CX - 25 12/20(24) kV (7/2) | m | [13 empty] | 80500 |  | 0.312
|  |  | cx50 |  |  | CX - 50 12/20(24) kV (19/1,8) | m | [13 empty] | 154823 |  | 0.544
|  |  | cx70 |  |  | CX - 70 12/20(24) kV (19/2,14) | m | [13 empty] | 129438 |  | 0.741
|  |  | cx95 |  |  | CX - 95 12/20(24) kV (19/2,52) | m | [13 empty] | 166455 |  | 0.999
|  |  | cx120 |  |  | CX - 120 12/20(24) kV (19/2,8) | m | [13 empty] | 207927 |  | 1.244
|  |  | cx150 |  |  | CX - 150 12/20(24) kV (37/2,3) | m | [13 empty] | 252315 |  | 1.571
|  |  | cx185 |  |  | CX - 185 12/20(24) kV (19/3,5) | m | [13 empty] | 328617 |  | 1.867
|  |  | cx240 |  |  | CX - 240 12/20(24) kV (61/2,25) | m | [13 empty] | 407268 |  | 2.417
* Cáp ngầm trung thế
|  |  | capngam3x50 |  |  | Cáp ngầm trung thế CXV/SE-DSTA 3x50mm2 | m | [13 empty] | 656824 |  | 4.046
|  |  | capngam3x240 |  |  | Cáp ngầm 3 pha-CXV(CRV)/Sehh-3x240mm²-24kV | m | [13 empty] | 1642060 |  | 12.322
* Dây nhôm trần xoắn (TCVN) A
|  |  | a50 |  |  | Dây nhôm trần xoắn A có tiết diện từ 50mm2 đến 160mm2 | Kg | [13 empty] | 70759 |  | 1
|  |  | a95 |  |  | Dây nhôm trần xoắn A có tiết diện từ 95mm2 | Kg | [13 empty] | 70759 |  | 1
|  |  | a95cs |  |  | Dây nhôm trần xoắn A có tiết diện từ 95mm2 (buộc cổ sứ) | Kg | [13 empty] | 70759 |  | 1
|  |  | a95qg |  |  | Dây nhôm trần xoắn A có tiết diện từ 95mm2 (làm quai giả) | Kg | [13 empty] | 70759 |  | 1
|  |  | a>160 |  |  | Dây nhôm trần xoắn A tiết diện >160mm2 | Kg | [13 empty] | 70759 |  | 1
* Cáp nhôm lõi thép các loại (ACSR - TCVN)
|  |  | AC50P |  |  | AC 50/8 mm2 | Kg | [13 empty] | 53500 |  | 1
|  |  | AC50TT |  |  | AC 50/8 mm2 | Kg | [13 empty] | 53500 |  | 1
|  |  | AC50 |  |  | AC 50/8 mm2 | Kg | [13 empty] | 53500 |  | 1
|  |  | AC70 |  |  | AC 70/11 mm2 | Kg | [13 empty] | 47300 |  | 1
|  |  | AC95 |  |  | AC 95/16 mm2 | Kg | [13 empty] | 46800 |  | 1
|  |  | AC120 |  |  | AC 120/19 mm2 | Kg | [13 empty] | 47700 |  | 1
|  |  | AC150 |  |  | AC 150//19 mm2 | Kg | [13 empty] | 49150 |  | 1
|  |  | AC185 |  |  | AC-185/24 mm2 | Kg | [13 empty] | 51322 |  | 1
|  |  | AC240 |  |  | Dây nhôm lõi thép các loại tiết diện >= 240mm2 | Kg | [13 empty] | 30326 |  | 1
|  |  | ACKP50 |  |  | Dây nhôm lõi thép bọc mỡ ACKP 50/8 mm2 | Kg | [13 empty] | 47430 |  | 1
|  |  | ACKP70 |  |  | Dây nhôm lõi thép bọc mỡ ACKP 70/11 mm2 | Kg | [13 empty] | 47430 |  | 1
|  |  | ACKP95 |  |  | Dây nhôm lõi thép bọc mỡ ACKP 95/16 mm2 | Kg | [13 empty] | 47430 |  | 1
|  |  | ACKP120 |  |  | Dây nhôm lõi thép bọc mỡ ACKP 120/19 mm2 | Kg | [13 empty] | 48620 |  | 1
|  |  | ACKP150 |  |  | Dây nhôm lõi thép bọc mỡ ACKP 150/19 mm2 | Kg | [13 empty] | 49690 |  | 1
|  |  | ACKP185 |  |  | Dây nhôm lõi thép bọc mỡ ACKP 185/24 mm2 | Kg | [13 empty] | 49490 |  | 1
|  |  | ACKP240 |  |  | Dây nhôm lõi thép bọc mỡ ACKP 240/32 mm2 | Kg | [13 empty] | 49490 |  | 1
* Dây nhôm bọc cách điện PVC (AV - 0,6/1kV) - TCVN 5935
|  |  | AV50 |  |  | AV 50 | m | [13 empty] | 9040 |  | 0.201
|  |  | AV95 |  |  | AV 95 | m | [13 empty] | 17093 |  | 0.3852
|  |  | AV120 |  |  | AV 120 | m | [13 empty] | 24346 |  | 0.4678
|  |  | AV150 |  |  | AV 150 | m | [13 empty] | 36284 |  | 0.5994
* Cáp trung thế 1 ruột nhôm, cách điện XLPE (AX - 1R - 12/20(24)kV - cách điện 5,5mm)
|  |  | AX120 |  |  | AX 120 | m | [13 empty] | 47136 |  | 0.492
|  |  | AX150 |  |  | AX 150 | m | [13 empty] | 54513 |  | 0.605
|  |  | AX185 |  |  | AX 185 | m | [13 empty] | 61155 |  | 0.707
|  |  | AX240 |  |  | AX 240 | m | [13 empty] | 75897 |  | 0.892
* Cáp trung thế 1 ruột nhôm, cách điện XLPE, vỏ PVC lõi thép (ACX - 1R - 12/20(24)kV - cách điện 5,5mm)
|  |  | ACX50 |  |  | ACX 50 | m | [13 empty] | 46199 |  | 0.274
|  |  | ACX70 |  |  | ACX 70 | m | [13 empty] | 63536 |  | 0.364
|  |  | ACX95 |  |  | ACX 95 | m | [13 empty] | 79494 |  | 0.475
* Cáp nhôm xoắn hạ thế (LV - ABC - 2R - 0,6/1kV - ruột nhôm)
|  |  | ABC2x50 |  |  | Cáp ABC 2x50mm2 | m | [13 empty] | 26586 |  | 0.36
|  |  | ABC2x70 |  |  | Cáp ABC 2x70mm2 | m | [13 empty] | 29993 |  | 0.49
|  |  | ABC2x95 |  |  | Cáp ABC 2x95mm2 | m | [13 empty] | 35745 |  | 0.684
* Cáp nhôm xoắn hạ thế (LV - ABC - 3R - 0,6/1kV - ruột nhôm)
|  |  | ABC3x50 |  |  | Cáp ABC 3x50mm2 | m | [13 empty] | 30949 |  | 0.544
|  |  | ABC3x70 |  |  | Cáp ABC 3x70mm2 | m | [13 empty] | 41980 |  | 0.736
|  |  | ABC3x95 |  |  | Cáp ABC 3x95mm2 | m | [13 empty] | 56127 |  | 1.011
* Cáp nhôm xoắn hạ thế (LV - ABC - 4R - 0,6/1kV - ruột nhôm)
|  |  | ABC4x50 |  |  | Cáp ABC 4x50mm2 | m | [13 empty] | 42700 |  | 0.7754
|  |  | ABC4x70 |  |  | Cáp ABC 4x70mm2 | m | [13 empty] | 55172 |  | 1.019
|  |  | ABC4x95 |  |  | Cáp ABC 4x95mm2 | m | [13 empty] | 73636 |  | 1.368
|  |  | ABC4x120 |  |  | Cáp ABC 4x120mm2 | m | [13 empty] | 91445 |  | 1.6624
|  |  | ABC4x150 |  |  | Cáp ABC 4x150mm2 | m | [13 empty] | 111995 |  | 2.074
* Các loại dây khác
|  |  | cap3/8 |  |  | Cáp thép 3/8" (0,320 kg/m) | Kg | [13 empty] | 24300 |  | 1
|  |  | cap5/8 |  |  | Cáp thép 5/8" (0,388 kg/m) | Kg | [13 empty] | 25733 |  | 1
|  |  | 4x4 |  |  | Cáp control 4x4mm2 (cáp tín hiệu) | m | [13 empty] | 43900 |  | 0.55
|  |  | mu2x6 |  |  | Cáp Muller 0,6/1kV - 2x6mm2 | m | [13 empty] | 21932 |  | 0.366
|  |  | mu2x10 |  |  | Cáp Muller 0,6/1kV - 2x10mm2 | m | [13 empty] | 42679 |  | 0.501
|  |  | mu2x25 |  |  | Cáp Muller 0,6/1kV - 2x25mm2 | m | [13 empty] | 110164 |  | 0.81
|  |  | mu3x16 |  |  | Cáp Muller 0.6/1kV - 3x16+1x10mm2 | m | [13 empty] | 129806 |  | 0.9835
|  |  | mu3x25 |  |  | Cáp Muller 0.6/1kV - 3x25+1x16mm2 | m | [13 empty] | 149530 |  | 1.367
|  |  | du2x6 |  |  | Cáp duplex 0,6/1kV - 2x6mm2 | m | [13 empty] | 12132 |  | 0.308
|  |  | du2x10 |  |  | Cáp duplex 0,6/1kV - 2x10mm2 | m | [13 empty] | 20402 |  | 0.504
|  |  | du2x25 |  |  | Cáp duplex 0,6/1kV - 2x25mm2 | m | [13 empty] | 85261 |  | 1.182
|  |  | nhomboc30/10 |  |  | Dây nhôm bọc 30/10 (buộc cổ sứ) | m | [13 empty] | 2800 |  | 0.145
PHẦN VẬT TƯ CÁC LOẠI
* Bulon các loại
|  |  | b830 |  |  | Bolt 8x30/30 + 1 LĐT 1x25 + 1 đai ốc | Bộ | [13 empty] | 912 |  | 0.01185
|  |  | b840 |  |  | Bolt 8x40 + 1 LĐT 1x25 + 1 đai ốc | Bộ | [13 empty] | 1026 |  | 0.0158
|  |  | b1020 |  |  | Bolt 10x20/20 + 1 LĐT 1x30 + 1 đai ốc | Bộ | [13 empty] | 1881 |  | 0.01234
|  |  | b1030inox |  |  | Bolt 1 đầu răng inox 10x30/30+ 1 LĐT 1x30 + 1 đai ốc | Bộ | [13 empty] | 5700 |  | 0.01851
|  |  | b1030 |  |  | Bolt 10x30/30 + 1 LĐT 1x30 + 1 đai ốc | Bộ | [13 empty] | 1881 |  | 0.01851
|  |  | b1040 |  |  | Bolt 10x40/40 + 1 LĐT 1x30 + 1 đai ốc | Bộ | [13 empty] | 3000 |  | 0.02468
|  |  | b1230 |  |  | Bolt 12x30/30 + 1 LĐT 1x30 + 1 đai ốc | Bộ | [13 empty] | 2679 |  | 0.02664
|  |  | b1240 |  |  | Bolt 12x40/40 + 1 LĐT 1x30 + 1 đai ốc | Bộ | [13 empty] | 3500 |  | 0.03552
|  |  | b12100 |  |  | Bolt 12x100 + 1 LĐT 1x30 + 1 đai ốc | Bộ | [13 empty] | 5800 |  | 0.0888
|  |  | b1450 |  |  | Bolt 14x50/50 + 1 LĐV 2x50 + 1 đai ốc | Bộ | [13 empty] | 3800 |  | 0.0605
|  |  | b14100 |  |  | Bolt 14x100 + 1 LĐV 2x50 + 1 đai ốc | Bộ | [13 empty] | 7500 |  | 0.121
|  |  | b14150 |  |  | Bolt 14x150 + 1 LĐV 2x50 + 1 đai ốc | Bộ | [13 empty] | 9300 |  | 0.1815
|  |  | b14200 |  |  | Bolt 14x200 + 1 LĐV 2x50 + 1 đai ốc | Bộ | [13 empty] | 9300 |  | 0.242
|  |  | b1640 |  |  | Bolt 16x40/40 + 1 LĐV 2x50 + 1 đai ốc | Bộ | [13 empty] | 6000 |  | 0.0632
|  |  | b1650 |  |  | Bolt 16x50/50 + 1 LĐV 2x50 + 1 đai ốc | Bộ | [13 empty] | 6732 |  | 0.079
|  |  | b1660 |  |  | Bolt 16x60/60 + 1 LĐV 3x50 + 1 đai ốc | Bộ | [13 empty] | 7000 |  | 0.0948
|  |  | b16100 |  |  | Bolt 16x100 + 1 LĐV 2x50 + 1 đai ốc | Bộ | [13 empty] | 8300 |  | 0.158
|  |  | b16150 |  |  | Bolt 16x150/60 + 1 LĐV 3x50 + 1 đai ốc | Bộ | [13 empty] | 10100 |  | 0.237
|  |  | b16200 |  |  | Bolt 16x200/80 + 1 LĐV 3x50 + 1 đai ốc | Bộ | [13 empty] | 11700 |  | 0.316
|  |  | b16250 |  |  | Bolt 16x250/120 + 1 LĐV 3x50 + 1 đai ốc | Bộ | [13 empty] | 13502 |  | 0.395
|  |  | b16300 |  |  | Bolt 16x300/120 + 1 LĐV 3x50 + 1 đai ốc | Bộ | [13 empty] | 16463 |  | 0.474
|  |  | b16350 |  |  | Bolt 16x350/120 + 1 LĐV 3x50 + 1 đai ốc | Bộ | [13 empty] | 17000 |  | 0.553
|  |  | b16400 |  |  | Bolt 16x400/120 + 1 LĐV 3x50 + 1 đai ốc | Bộ | [13 empty] | 20000 |  | 0.632
|  |  | b16450 |  |  | Bolt 16x450/120 + 1 LĐV 3x50 + 1 đai ốc | Bộ | [13 empty] | 20295 |  | 0.711
|  |  | b16500 |  |  | Bolt 16x500/120 + 1 LĐV 3x50 + 1 đai ốc | Bộ | [13 empty] | 22077 |  | 0.79
|  |  | b16550 |  |  | Bolt 16x550/120 + 1 LĐV 3x50 + 1 đai ốc | Bộ | [13 empty] | 23859 |  | 0.869
|  |  | b16600 |  |  | Bolt 16x600/120 + 1 LĐV 3x50 + 1 đai ốc | Bộ | [13 empty] | 25900 |  | 0.948
|  |  | b16700 |  |  | Bolt 16x700/120 + 1 LĐV 3x50 + 1 đai ốc | Bộ | [13 empty] | 29500 |  | 1.106
|  |  | dr1650 |  |  | Bolt 2ĐR 16x50/60 + 2 LĐ dày 3mm + 4 đai ốc | Bộ | [13 empty] | 5665 |  | 0.078877
|  |  | dr16100 |  |  | Bolt 2ĐR 16x100/60 + 2 LĐ dày 3mm + 4 đai ốc | Bộ | [13 empty] | 11800 |  | 0.15775
|  |  | dr16250 |  |  | Bolt 2ĐR 16x250/60 + 2 LĐ dày 3mm + 4 đai ốc | Bộ | [13 empty] | 20100 |  | 0.39438
|  |  | dr16300 |  |  | Bolt 2ĐR 16x300/60 + 2 LĐ dày 3mm + 4 đai ốc | Bộ | [13 empty] | 20100 |  | 0.47326
|  |  | dr16350 |  |  | Bolt 2ĐR 16x350/60 + 2 LĐ dày 3mm + 4 đai ốc | Bộ | [13 empty] | 20400 |  | 0.55214
|  |  | dr16400 |  |  | Bolt 2ĐR 16x400/70 + 2 LĐ dày 3mm + 4 đai ốc | Bộ | [13 empty] | 21582 |  | 0.63101
|  |  | dr16500 |  |  | Bolt 2ĐR 16x500/100 + 2 LĐ dày 3mm + 4 đai ốc | Bộ | [13 empty] | 25200 |  | 0.78877
|  |  | dr16550 |  |  | Bolt 2ĐR 16x550/100 + 2 LĐ dày 3mm + 4 đai ốc | Bộ | [13 empty] | 26631 |  | 0.86764
|  |  | dr16600 |  |  | Bolt 2ĐR 16x600/120 + 2 LĐ dày 3mm + 4 đai ốc | Bộ | [13 empty] | 26631 |  | 0.94652
|  |  | dr16650 |  |  | Bolt 2ĐR 16x650/120 + 2 LĐ dày 3mm + 4 đai ốc | Bộ | [13 empty] | 28000 |  | 1.0254
|  |  | dr16700 |  |  | Bolt 2ĐR 16x700 + 2 LĐ dày 3mm + 4 đai ốc | Bộ | [13 empty] | 32100 |  | 1.1043
|  |  | dr16750 |  |  | Bolt 2ĐR 16x750 + 2 LĐ dày 3mm + 4 đai ốc | Bộ | [13 empty] | 32100 |  | 1.1832
|  |  | dr16800 |  |  | Bolt 2ĐR 16x800/120 + 2 LĐ dày 3mm + 4 đai ốc | Bộ | [13 empty] | 40000 |  | 1.262
|  |  | dr22500 |  |  | Bolt 2ĐR 22x500/100 + 2 LĐ dày 5mm + 4 đai ốc | Bộ | [13 empty] | 57816 |  | 1.4913
|  |  | dr22550 |  |  | Bolt 2ĐR 22x550/100 + 2 LĐ dày 5mm + 4 đai ốc | Bộ | [13 empty] | 60200 |  | 1.6404
|  |  | dr22600 |  |  | Bolt 2ĐR 22x600/120 + 2 LĐ dày 5mm + 4 đai ốc | Bộ | [13 empty] | 66618 |  | 1.7895
|  |  | dr22650 |  |  | Bolt 2ĐR 22x650/120 + 2 LĐ dày 5mm + 4 đai ốc | Bộ | [13 empty] | 70000 |  | 1.9386
|  |  | dr22750 |  |  | Bolt 2ĐR 22x750/120 + 2 LĐ dày 5mm + 4 đai ốc | Bộ | [13 empty] | 74200 |  | 2.2369
|  |  | dr22800 |  |  | Bolt 2ĐR 22x800/120 + 2 LĐ dày 5mm + 4 đai ốc | Bộ | [13 empty] | 77500 |  | 2.386
|  |  | dr22850 |  |  | Bolt 2ĐR 22x850/120 + 2 LĐ dày 5mm + 4 đai ốc | Bộ | [13 empty] | 84100 |  | 2.5351
|  |  | dr221000 |  |  | Bolt 2ĐR 22x1000/120 + 2 LĐ dày 5mm + 4 đai ốc | Bộ | [13 empty] | 92800 |  | 2.9825
|  |  | dr301200 |  |  | Bolt 2ĐR 30x1200/120 + 2 LĐ dày 5mm + 4 đai ốc | Bộ | [13 empty] | 241740 |  | 6.6552
|  |  | dr221200 |  |  | Bolt 2ĐR 22x1200/120 + 2 ecu + 2 LĐ dày 5mm + 4 đai ốc | Bộ | [13 empty] | 105534 |  | 3.579
|  |  | dr221400 |  |  | Bolt 2ĐR 22x1400 + 2 ecu + 2 LĐ dày 5mm + 4 đai ốc | Bộ | [13 empty] | 120000 |  | 4.1755
|  |  | mat16200 |  |  | Bolt mắt 16x200 + Rong-den | Bộ | [13 empty] | 20988 |  | 0.50481
|  |  | mat16250 |  |  | Bolt mắt 16x250/100 + 1 LĐ +1 đai ốc | Bộ | [13 empty] | 23000 |  | 0.58369
|  |  | mat16300 |  |  | Bolt mắt 16x300/150 + 1 LĐ +1 đai ốc | Bộ | [13 empty] | 25000 |  | 0.66257
|  |  | mat16350 |  |  | Bolt mắt 16x350/150 + 1 LĐ +1 đai ốc | Bộ | [13 empty] | 26800 |  | 0.74144
|  |  | mat16450 |  |  | Bolt mắt 16x450 + 1 LĐ +1 đai ốc | Bộ | [13 empty] | 27000 |  | 0.8992
|  |  | mat16500 |  |  | Bolt mắt 16x500 + 1 LĐ +1 đai ốc | Bộ | [13 empty] | 27000 |  | 0.8992
|  |  | moc14200 |  |  | Bolt móc 14x200 + 1 LĐV 3x50 + 1 đai ốc | Bộ | [13 empty] | 16500 |  | 0.36234
|  |  | moc14300 |  |  | Bolt móc 14x300 + 1 LĐV 3x50 + 1 đai ốc | Bộ | [13 empty] | 20500 |  | 0.48312
|  |  | moc16200 |  |  | Bolt móc 16x200/100 + 1 LĐV 3x50 + 1 đai ốc | Bộ | [13 empty] | 22834 |  | 0.47326
|  |  | moc16250 |  |  | Bolt móc 16x250/150 + 1 LĐV 3x50 + 1 đai ốc | Bộ | [13 empty] | 22834 |  | 0.55214
|  |  | moc16300 |  |  | Bolt móc 16x300/150 + 1 LĐV 3x50 + 1 đai ốc | Bộ | [13 empty] | 25000 |  | 0.63101
|  |  | moc16400 |  |  | Bolt móc 16x400/150 + 1 LĐV 3x50 + 1 đai ốc | Bộ | [13 empty] | 28710 |  | 0.78877
|  |  | moc16450 |  |  | Bolt móc 16x450/150 + 1 LĐV 3x50 + 1 đai ốc | Bộ | [13 empty] | 30690 |  | 0.86764
|  |  | moc16550 |  |  | Bolt móc 16x550/150 + 1 LĐV 3x50 + 1 đai ốc | Bộ | [13 empty] | 34650 |  | 1.0254
|  |  | rd18 |  |  | Long đền vuông phi 18-24 dầy 3 ly | Cái | [13 empty] | 2100 |  | 0.058875
|  |  | rd22 |  |  | Long đền vuông phi 22-24 dầy 6 ly | Cái | [13 empty] | 5200 |  | 0.11775
* Sứ các loại
|  |  | suchang |  |  | Sứ chằng | cái | [13 empty] | 36480 |  | 0.45
|  |  | sudu24 |  |  | Sứ đứng 24kV - ĐR 600 | Cái | [13 empty] | 302988 |  | 5.4
|  |  | sudu36 |  |  | Sứ đứng 36kV (Chống nhiễm mặn) | Cái | [13 empty] | 330600 |  | 9
|  |  | soc |  |  | Sứ ống chỉ | Cái | [13 empty] | 8000 |  | 0.4
|  |  | polymer24kv |  |  | Cách điện treo Polymer 24kV loại 70kN | chuỗi | [13 empty] | 159064 |  | 1.8
|  |  | polymer36kv |  |  | Cách điện treo Polymer 36kV | chuỗi | [13 empty] | 224000 |  | 2.1
|  |  | cdthuytinh |  |  | Cách điện treo thủy tinh 70kN | Bát | [13 empty] | 228000 |  | 3.6
|  |  | csdth |  |  | Chân sứ đỉnh thẳng dài 870mm dày 4ly đầu bọc chì | Cái | [13 empty] | 79002 |  | 2
|  |  | csdco |  |  | Chân sứ đỉnh cong dài 870mm dày 4ly đầu bọc chì | Cái | [13 empty] | 79992 |  | 2.1
|  |  | csdth35 |  |  | Chân sứ đỉnh thẳng dài 870mm lắp sứ 35kV | Cái | [13 empty] | 90780 |  | 3
|  |  | csdco35 |  |  | Chân sứ đỉnh cong dài 870mm lắp sứ 35kV | Cái | [13 empty] | 91800 |  | 3.1
|  |  | ty24 |  |  | Ty sứ đứng 24kV-D20 | Cái | [13 empty] | 48000 |  | 1.2
|  |  | ty380 |  |  | Ty sứ đứng D20 - 380mm | Cái | [13 empty] | 60000 |  | 1.5
|  |  | ty36 |  |  | Ty sứ đứng 36kV (bọc chì) - đường kính 20mm | Cái | [13 empty] | 85000 |  | 2
* Xà các loại
|  |  | potelet50-2m |  |  | Potelet V50x50x5-2m | Thanh | [13 empty] | 132139 |  | 7.54
|  |  | potelet50-3m |  |  | Potelet V50x50x5-3m | Thanh | [13 empty] | 197500 |  | 11.31
|  |  | potelet63-2m |  |  | Potelet V63x63x6-2m | Thanh | [13 empty] | 218000 |  | 11.44
|  |  | potelet63-3m |  |  | Potelet V63x63x6-3m | Thanh | [13 empty] | 324000 |  | 17.16
|  |  | datram160-400xa2,8 |  |  | Đà trạm 160-400kVA có xà lắp thùng cầu dao, sứ và FCO | Bộ | [13 empty] | 5185000 |  | 234.8294
Chi tiết mỗi bộ gồm :
- Đà U160x64x5-3000 : 2 cây
- Đà U100x46x4,5-1130 : 2 cây
- Đà U100x46x4,5-500 : 4 cây
- Đà L75x75x8-2,8m (3 ốp) : 2 cây
- Đà L75x75x8-2,8m (0 ốp) : 2 cây
|  |  | datram160-400 |  |  | Đà trạm 160-400kVA không có xà lắp thùng cầu dao, sứ và FCO | Bộ | [13 empty] | 3022000 |  | 134.8294
Chi tiết mỗi bộ gồm :
- Đà U160x64x5-3000 : 2 cây
- Đà U100x46x4,5-1130 : 2 cây
- Đà U100x46x4,5-500 : 4 cây
|  |  | datramngoicobolt |  |  | Đà trạm ngồi 160-400kVA | Bộ | [13 empty] | 10970000 |  | 216
Chi tiết mỗi bộ bao gồm:
- Sắt U160x64x5-1,7m: 2 thanh
- Sắt U160x64x5-2,1m: 2 thanh
- Sắt U160x64x5-1,457m: 1 thanh
- Sắt U160x64x5-0,74m: 1 thanh
- Sắt U100x46x4,5-1,1m: 2 thanh
- Sắt U100x46x4,5-1,13m: 2 thanh
- Sắt U100x46x4,5-0,7m: 3 thanh
- Sắt U100x46x4,5-0,5m: 2 thanh
- Sắt U60x36x4,4-0,76m: 4 thanh
- Bulon 1 đầu răng 16x50: 24 cái
- Bulon 1 đầu răng 16x100: 2 cái
- Bulon 1 đầu răng 16x150: 4 cái
- Bulon 1 đầu răng 16x400: 8 cái
- Bulon 2 đầu răng 16x700: 6 cái
|  |  | datramngoi0bolt |  |  | Đà trạm ngồi 160-400kVA | Bộ | [13 empty] | 4449640 |  | 214.8345
Chi tiết mỗi bộ gồm:
- Đà U100-46-4,5-1,1m: 2 thanh
- Đà U100-46-4,5-1,13m: 2 thanh
- Đà U100-46-4,5-0,5m: 2 thanh
- Đà U100-46-4,5-0,7m: 3 thanh
- Đà U160-64-5-1,457m: 1 thanh
- Đà U160-64-5-1,7m: 2 thanh
- Đà U160-64-5-2,1m: 2 thanh
- Đà U160-64-5-0,74m: 1 thanh
|  |  | daU200 |  |  | Đà đỡ MBA U200 | Bộ | [13 empty] | 6500000 |  | 261.8294
Chi tiết mỗi bộ gồm :
- Đà U200x76x5,2-3000 : 2 cây
- Đà U100x46x4,5-1130 : 2 cây
- Đà U100x46x4,5-500 : 4 cây
- Đà L75x75x8-2,8m (3 ốp) : 2 cây
- Đà L75x75x8-2,8m (0 ốp) : 2 cây
|  |  | XIN-2m1op |  |  | Xà dừng XIN L75 x 75 x 8 - 2m (1 ốp) | Bộ | [13 empty] | 1006000 |  | 50.2216
Chi tiết mỗi bộ gồm :
- Xà L75x75x8-2m (1 ốp) : 2 cây
- Chống PL60x6-1,1m : 4 cây
|  |  | XIT-2m2op |  |  | Xà đơn đỡ thẳng XIT L75 x 75 x 8 - 2m (2 ốp) | Bộ | [13 empty] | 526000 |  | 25
Chi tiết mỗi bộ gồm :
- Xà XIT L75x75x8-2m (2 ốp) : 1 cây
- Chống PL60x6-0,92m : 2 cây
|  |  | XIN-2m2op |  |  | Xà Kép L75 x 75 x 8 - 2m (2 ốp) : X-20K | Bộ | [13 empty] | 1016000 |  | 50.2216
Chi tiết mỗi bộ gồm :
- Xà XIT L75x75x8-2m (2 ốp) : 2 cây
- Chống PL60x6-0,92m : 4 cây
|  |  | XIT1-2m3op |  |  | Đà đơn đỡ lệch 2/3 XIT1 L75x75x8-2m (3 ốp) | Bộ | [13 empty] | 510000 |  | 25
Chi tiết mỗi bộ gồm :
- Xà L75x75x8-2m (3 ốp) : 1 cây
- Thanh chống L5x50x50-1,150m: 1 cây
|  |  | XIG1-2m3op |  |  | Đà kép lệch 2/3 XIG1 L75x75x8-2m (3 ốp) | Bộ | [13 empty] | 1176000 |  | 50.2216
Chi tiết mỗi bộ gồm :
- Xà L75x75x8-2m (3 ốp) : 2 cây
- Thanh chống L5x50x50-1,150m: 2 cây
|  |  | XIT2-2m3op |  |  | Đà đơn lệch hoàn toàn XIT2 L75x75x8-2m (3 ốp) | Bộ | [13 empty] | 588000 |  | 29.95
Chi tiết mỗi bộ gồm :
- Xà XIT2 L75x75x8-2m (3 ốp) : 1 cây
- Chống L50x50x5-2,1m : 1 cây
|  |  | XIG2-2m3op |  |  | Đà kép lệch hoàn toàn XIG2 L75x75x8-2m (3 ốp) | Bộ | [13 empty] | 1166000 |  | 59.9
Chi tiết mỗi bộ gồm :
- Xà XIT2 L75x75x8-2m (3 ốp) : 2 cây
- Chống L50x50x5-2,1m : 2 cây
|  |  | XIT-2,4m4op |  |  | Đà đơn đa năng XIT L75x75x8 -2,4m (4 ốp) | Bộ | [13 empty] | 648720 |  | 30.475
Chi tiết mỗi bộ gồm :
- Xà L75x75x8-2,4m (4 ốp) : 1 cây
- Chống PL60x6-0,92m : 2 cây
|  |  | XIG-2,4m4op |  |  | Đà kép XIG L75x75x8 -2,4m (4 ốp) : X24K | Bộ | [13 empty] | 1228000 |  | 60.95
Chi tiết mỗi bộ gồm :
- Xà L75x75x8-2,4m (4 ốp) : 2 cây
- Chống PL60x6-0,92m : 4 cây
|  |  | thanhgiangpi1400 |  |  | Bộ thanh giằng cột Pi tim 1400 - G-20KP | bộ | [13 empty] | 1400000 |  | 73.366
Chi tiết mỗi bộ bao gồm :
- Giằng L75x75x8x2000: 2 thanh
- Côdê 100x8 Ø 260 : 2 bộ
- Côdê 100x8 Ø 280 : 2 bộ
|  |  | xadungpi2,4m3op |  |  | Bộ xà dừng 2400 cột Pi tim 1400: XIN - 2,4M (3 ốp) | bộ | [13 empty] | 932000 |  | 50
Chi tiết mỗi bộ bao gồm :
- Xà L75x75x8x2400 - 3 ốp : 2 thanh
|  |  | dathungcdk2,8m |  |  | Đà gắn thùng cầu dao, điện kế L75x75x8 - 2,8m 0 ốp | bộ | [13 empty] | 1018000 |  | 50
Chi tiết mỗi bộ bao gồm:
- Xà L75x75x8-2,8m 0 ốp: 2 thanh
|  |  | xadungpi1,4-2,8m |  |  | Xà dừng 2,8m trụ pi TIM 1,4M: XIN | Bộ | [13 empty] | 1018000 |  | 50
Chi tiết mỗi bộ gồm :
- Xà L8x75x75-2,8m: 2 cây
|  |  | xadungpi2,2-2,8m |  |  | Xà dừng 2,8m 3 ốp trụ pi tim 2200: XIN | Bộ | [13 empty] | 1132000 |  | 50
Chi tiết mỗi bộ bao gồm:
- Xà L75x75x8-2,8m 3 ốp: 2 thanh
|  |  | xthap u140 2m |  |  | Xà tháp kép U 140x58x4,9 - 2m: | Bộ | [13 empty] | 1090000 |  | 60.24
Chi tiết mỗi bộ gồm:
-Xà U140x58x4,9 - 2m: 2 thanh
-Sắt dẹp PL 60x5 - 0,7m: 4 thanh
|  |  | xthap u140 3m |  |  | Bộ đà tháp trụ U 140x58x4,9 - 3m | Bộ | [13 empty] | 1950000 |  | 90.36
Chi tiết mỗi bộ gồm :
- Sắt U 140x58x4,9 - 3m : 2 thanh
- Sắt dẹp PL60x6 - 0,7m : 6 thanh
|  |  | xthap u140 4m |  |  | Bộ đà tháp trụ U 140x58x4,9 - 4m | Bộ | [13 empty] | 2592000 |  | 120.48
Chi tiết mỗi bộ gồm :
- Sắt U 140x58x4,9 - 4m : 2 thanh
- Sắt dẹp PL60x5 - 0,7m : 8 thanh
|  |  | xthap u160 4m |  |  | Bộ đà tháp trụ U 160x64x5 - 4m | Bộ | [13 empty] | 2800000 |  | 129.448
Chi tiết mỗi bộ gồm :
- Sắt U 160x64x5 - 4m : 2 thanh
- Sắt dẹp PL60x5 - 0,7m : 8 thanh
|  |  | xthap u140 6m |  |  | Bộ đà tháp trụ U 140x58x4,9 - 6m | Bộ | [13 empty] | 3786000 |  | 178.66
Chi tiết mỗi bộ gồm :
- Sắt U 140x58x4,9 - 6m : 2 thanh
- Sắt dẹp PL60x5 - 0,7m : 12 thanh
|  |  | xthap u160 6m |  |  | Bộ đà tháp trụ U 160x64x5 - 6m | Bộ | [13 empty] | 4400000 |  | 198.134
Chi tiết mỗi bộ gồm :
- Sắt U 160x64x5 - 6m : 2 thanh
- Sắt dẹp PL60x5 - 0,7m : 14 thanh
|  |  | dadoi0,45m |  |  | Đà đôi L75x75x8 -0,45m gắn CĐ treo | Bộ | [13 empty] | 181000 |  | 12.165
Chi tiết mỗi bộ gồm :
- Xà L75x75x8-0,45m : 2 cây
|  |  | dadoi0,8m2op |  |  | Đà đôi L75x75x8 -0,8m (2 ốp) | Bộ | [13 empty] | 503000 |  | 21.6267
Chi tiết mỗi bộ gồm :
- Xà L75x75x8-0,8m (2 ốp) : 2 cây
- Chống PL60x6-0,46m : 4 cây
|  |  | da0,8m1op |  |  | Xà L75x75x8-0,8m, 1 ốp (gồm 1 thanh xà + 1 thanh chống) | Bộ | [13 empty] | 232000 |  | 10.8133
|  |  | composite2m3op |  |  | Đà composite đơn lệch 2/3 (XIT1) | Bộ | [13 empty] | 900000 |  | 7.5
Chi tiết mỗi bộ gồm :
- Xà composite 75x75-2m (dày 6mm) : 1 cây
- Chống 50x50-1,160m (dày 6mm) : 1 cây
|  |  | composite0,8m |  |  | Đà composite 0,8m + thanh chống | Bộ | [13 empty] | 368220 |  | 4
|  |  | composite2,4m |  |  | Đà composite 2,4m + thanh chống | Bộ | [13 empty] | 1250000 |  | 9
|  |  | composite2,8m |  |  | Đà composite 2,8m + thanh chống | Bộ | [13 empty] | 1369200 |  | 10.5
|  |  | opda |  |  | Ốp đà (nhựa) | Bộ | [13 empty] | 74100
|  |  | pl570 |  |  | Thanh sắt PL 60x6 - 570 | Thanh | [13 empty] | 40500 |  | 1.5983
|  |  | pl180 |  |  | Tấm nối PL60x6x180 | Kg | [13 empty] | 32000 |  | 0.50472
|  |  | pl410 |  |  | Tấm nối PL60x6x410 | Kg | [13 empty] | 32000 |  | 1.1496
|  |  | pl460 |  |  | Thanh nối PL 60 x6-0,46 m | Thanh | [13 empty] | 72000 |  | 1.1496
|  |  | giaba25 |  |  | Giá treo 3MBA 3x25kVA | Cái | [13 empty] | 492000 |  | 18
|  |  | giaba37 |  |  | Giá treo 3MBA 3x37.5-50kVA | Cái | [13 empty] | 1182000 |  | 40
|  |  | giarack |  |  | Giá U đỡ rack L63x63x6 | Cái | [13 empty] | 282000 |  | 4.938
|  |  | giadocapngam |  |  | Giá đỡ đầu cáp ngầm | Bộ | [13 empty] | 220000 |  | 4
|  |  | batl |  |  | Bat LL | Bộ | [13 empty] | 47200 |  | 0.8412
|  |  | u142m |  |  | Xà U140x62x5-2m | Thanh | [13 empty] | 451333.3333 |  | 24.6
|  |  | u143m |  |  | Xà U140x58x4,9-3m (12,3kg/m) | Thanh | [13 empty] | 850000 |  | 36.9
|  |  | u144m |  |  | Xà U140x58x4,9 - 4m | Thanh | [13 empty] | 1160000 |  | 49.2
|  |  | u164m |  |  | Xà U160x64x5 - 4m | Thanh | [13 empty] | 1318000 |  | 56.8
|  |  | u146m |  |  | Xà U140x58x4,9-6m (12,3kg/m) | Thanh | [13 empty] | 1500000 |  | 73.8
|  |  | chongxa1,15m |  |  | Thanh chống xà L50x50x5x1,150m | Thanh | [13 empty] | 90000 |  | 4.3355
|  |  | x1265 |  |  | Xà L75x75x8 - 1,265m (thanh giằng trụ pi) | cây | [13 empty] | 235000 |  | 11.3724
|  |  | x215 |  |  | Xà L75x75x8 - 2,15m (21.83) (thanh giằng trụ pi) | Thanh | [13 empty] | 404506 |  | 19.3285
|  |  | x652 |  |  | Xà L5x50x50 dài 0,652m (thanh giằng trụ ghép đôi) | Bộ | [13 empty] | 120000 |  | 2.458
Chi tiết mỗi bộ gồm: Xà L50x50x5-0,652m: 2 cây
|  |  | x672 |  |  | Xà L5x50x50 dài 0,672m (thanh giằng trụ ghép đôi) | Bộ | [13 empty] | 120000 |  | 2.5334
Chi tiết mỗi bộ gồm: Xà L50x50x5-0,672m: 2 cây
|  |  | thantruthepD600x900 |  |  | Bộ thân trụ thép D600x900 | Bộ | [13 empty] | 32000000 |  | 600
* Thùng cầu dao, Hộp phân phối
|  |  | tcd990 |  |  | Thùng cầu dao 2 ngăn (990x500x340) composite công suất máy từ 3x15-3x50kVA | Cái | [13 empty] | 3095500 |  | 25
|  |  | tcd1ngan1050 |  |  | Thùng cầu dao 1 ngăn composite (1050x600x400) công suất máy từ 400-750kVA | Cái | [13 empty] | 3450000 |  | 28
|  |  | tcd2ngan1050 |  |  | Thùng cầu dao 2 ngăn composite (1050x600x400) công suất máy từ 160-320kVA) | Cái | [13 empty] | 3450000 |  | 30
|  |  | tcd1ngan760 |  |  | Thùng điện kế 1 ngăn (760x500x340) composite | Cái | [13 empty] | 2080000 |  | 20
|  |  | tcd2ngan760 |  |  | Thùng cầu dao 2 ngăn 340x500x760 composite | Cái | [13 empty] | 2080000 |  | 22
|  |  | hpp6 |  |  | Hộp phân phối 6 cực (không bao gồm CB) | Bộ | [13 empty] | 191400 |  | 2
|  |  | hpp9 |  |  | Hộp phân phối 9 cực (không bao gồm CB) | Bộ | [13 empty] | 202400 |  | 2.5
|  |  | dkecot1 |  |  | Hộp 1 điện kế ngoài trời (ĐK cột) composite | Hộp | [13 empty] | 94090 |  | 2
|  |  | dkecot2 |  |  | Hộp 2 điện kế ngoài trời (ĐK cột) composite | Hộp | [13 empty] | 281300 |  | 4
|  |  | dkecot4 |  |  | Hộp 4 điện kế ngoài trời (ĐK cột) composite | Hộp | [13 empty] | 397700 |  | 8
* Các loại kẹp
|  |  | coscu25 |  |  | Cosse ép Cu 25mm² | Cái | [13 empty] | 2850 |  | 0.05
|  |  | coscu35 |  |  | Cosse ép Cu 35mm2 | Cái | [13 empty] | 4025 |  | 0.05
|  |  | coscu38 |  |  | Cosse ép Cu 38mm2 | Cái | [13 empty] | 7182 |  | 0.05
|  |  | coscu50 |  |  | Cosse ép Cu 50mm2 | Cái | [13 empty] | 7410 |  | 0.05
|  |  | coscu70 |  |  | Cosse ép Cu 70mm2 | Cái | [13 empty] | 10000 |  | 0.05
|  |  | coscu95 |  |  | Cosse ép Cu 95mm2 | Cái | [13 empty] | 13570 |  | 0.05
|  |  | coscu120 |  |  | Cosse ép Cu 120mm2 | Cái | [13 empty] | 21660 |  | 0.05
|  |  | coscu150 |  |  | Cosse ép Cu 150mm2 | Cái | [13 empty] | 25080 |  | 0.05
|  |  | coscu200 |  |  | Cosse ép Cu 200mm2 | Cái | [13 empty] | 51300 |  | 0.05
|  |  | coscu240 |  |  | Cosse ép Cu 240mm2 | Cái | [13 empty] | 61860 |  | 0.05
|  |  | cosal35 |  |  | Cosse ép Cu/Al 35mm² | Cái | [13 empty] | 6840 |  | 0.05
|  |  | cosal50 |  |  | Cosse ép Cu/Al 50mm2 | Cái | [13 empty] | 10000 |  | 0.05
|  |  | cosal70 |  |  | Cosse ép Cu/Al 70mm2 | Cái | [13 empty] | 15000 |  | 0.05
|  |  | cosal95 |  |  | Cosse ép Cu/Al 95mm2 | Cái | [13 empty] | 20000 |  | 0.05
|  |  | cosal120 |  |  | Cosse ép Cu/Al 120mm2 | Cái | [13 empty] | 24000 |  | 0.05
|  |  | cosal150 |  |  | Cosse ép Cu/Al 150mm2 | Cái | [13 empty] | 30000 |  | 0.05
|  |  | cosal185 |  |  | Cosse ép Cu/Al 185mm² | Cái | [13 empty] | 40000 |  | 0.05
|  |  | cosal240 |  |  | Cosse ép Cu/Al 240mm² | Cái | [13 empty] | 60000 |  | 0.05
|  |  | coal250 |  |  | Cosse ép Cu/Al 250mm2 | Cái | [13 empty] | 67200 |  | 0.05
|  |  | kepac50-70 |  |  | Kẹp AC 50-70 | Cái | [13 empty] | 8664 |  | 0.1
|  |  | kepac95 |  |  | Kẹp AC 95 | Cái | [13 empty] | 21858 |  | 0.1
|  |  | kepac120 |  |  | Kẹp AC 120 | Cái | [13 empty] | 33600 |  | 0.1
|  |  | kepac240 |  |  | Kẹp AC 240 | Cái | [13 empty] | 33600 |  | 0.5
|  |  | kep3U |  |  | Kẹp căng dây loại 3U | Cái | [13 empty] | 46000 |  | 0.5
|  |  | kep5U |  |  | Kẹp căng dây loại 5U | Cái | [13 empty] | 95000 |  | 1
|  |  | kep3/8 |  |  | Kẹp cáp thép 3 bolt loại 3/8" (KCT-M) | Cái | [13 empty] | 30195 |  | 0.5
|  |  | kep5/8 |  |  | Kẹp cáp thép 3 bolt loại 5/8" (KCT-L) | Cái | [13 empty] | 41000 |  | 0.5
|  |  | kepcu1/0 |  |  | Kẹp nối dây Cu 1/0 (slipbolt) | Cái | [13 empty] | 14250 |  | 0.05
|  |  | kepcu2/0 |  |  | Kẹp nối dây Cu 2/0 (slipbolt) | Cái | [13 empty] | 21156 |  | 0.05
|  |  | kepcu4/0 |  |  | Kẹp nối dây Cu 4/0 (slipbolt) | Cái | [13 empty] | 22500 |  | 0.05
|  |  | kepcual2/0 |  |  | Kẹp nối dây Cu-Al 2/0 (slipbolt) | Cái | [13 empty] | 22230 |  | 0.05
|  |  | kepcu350 |  |  | Kep nối dây Cu 350 | Cái | [13 empty] | 44460 |  | 0.05
|  |  | hotline2/0 |  |  | Kẹp Hotline 2/0 (22-70) | Cái | [13 empty] | 50000 |  | 0.5
|  |  | hotline4/0 |  |  | Kẹp Hotline 4/0 (70-120) | Cái | [13 empty] | 61560 |  | 0.5
|  |  | quaicu-al2/0 |  |  | Kẹp quai Cu-Al 2/0 (35-70) | Cái | [13 empty] | 28044 |  | 0.5
|  |  | quaicu-al4/0 |  |  | Kẹp quai Cu-Al 4/0 (70-120) | Cái | [13 empty] | 50000 |  | 0.5
|  |  | ipc5050 |  |  | Kẹp rẽ nhánh IPC 50-50 | Cái | [13 empty] | 12000 |  | 0.1
|  |  | ipc9535 |  |  | Kẹp rẽ nhánh IPC 95-35 | Cái | [13 empty] | 14000 |  | 0.1
|  |  | ipc9550 |  |  | Kẹp rẽ nhánh IPC 95-50 | Cái | [13 empty] | 18000 |  | 0.1
|  |  | ipc9570 |  |  | Kẹp rẽ nhánh IPC 95/70 | cái | [13 empty] | 35000 |  | 0.1
|  |  | ipc95 |  |  | Kẹp rẽ nhánh IPC 95-95 | Cái | [13 empty] | 35000 |  | 0.1
|  |  | ipc120 |  |  | Kẹp rẽ nhánh IPC 120-120 | Cái | [13 empty] | 35000 |  | 0.1
|  |  | treoabc550-70 |  |  | Kẹp treo cáp ABC loại KT - 1 (50-70mm2) | Cái | [13 empty] | 26000 |  | 0.3
|  |  | treoabc495 |  |  | Kẹp treo cáp ABC 4x95 (KT-2) | Cái | [13 empty] | 26000 |  | 0.3
|  |  | treoabc4120 |  |  | Kẹp treo cáp ABC 4x120 (KT-3) | Cái | [13 empty] | 26000 |  | 0.3
|  |  | moca |  |  | Móc treo cáp ABC chữ A | Cái | [13 empty] | 40000 |  | 1
|  |  | ngungabc3595 |  |  | Kẹp ngừng cáp ABC loại KN - 1 (4x35-95) | Cái | [13 empty] | 40000 |  | 1
|  |  | ngungabc120 |  |  | Kẹp ngừng cáp ABC loại KN - 2 (4x120) | Cái | [13 empty] | 45000 |  | 1
|  |  | doday240 |  |  | Kẹp đỡ dây 240 | Cái | [13 empty] | 90000 |  | 0.5
|  |  | u3550 |  |  | Kẹp U bolt 35-50 | Cái | [13 empty] | 13680 |  | 0.15
|  |  | u5070 |  |  | Kẹp U bolt 50-70 | Cái | [13 empty] | 15000 |  | 0.2
|  |  | u7095 |  |  | Kẹp U bolt 70-95 | Cái | [13 empty] | 20000 |  | 0.35
|  |  | wr259 |  |  | Kẹp WR259 (25-50/25-50) | Cái | [13 empty] | 8000 |  | 0.05
|  |  | wr279 |  |  | Kẹp WR 279 (50-70/50-70) | Cái | [13 empty] | 8118 |  | 0.05
|  |  | wr379 |  |  | Kẹp WR379 (70-95/25-50) | Cái | [13 empty] | 8118 |  | 0.05
|  |  | wr399 |  |  | Kẹp WR399 (70-95/50-70) | Cái | [13 empty] | 9300 |  | 0.05
|  |  | wr419 |  |  | Kẹp WR419 (70-95/70-95) | Cái | [13 empty] | 9300 |  | 0.09
|  |  | wr835 |  |  | Kẹp WR835 (120-240/50-95) | Cái | [13 empty] | 15000 |  | 0.12
|  |  | wr909 |  |  | Kẹp WR 909 (120-240/95-150) | Cái | [13 empty] | 19000 |  | 0.18
|  |  | wr929 |  |  | Kẹp WR 929 (240/240) | Cái | [13 empty] | 27000 |  | 0.22
* Phụ Kiện các loại
|  |  | bangkeocachdien |  |  | Băng keo cách điện (3 màu vàng, xanh, đỏ) | Cuộn | [13 empty] | 2280 |  | 0.2
|  |  | bangkeocachdienv |  |  | Băng keo cách điện màu vàng | Cuộn | [13 empty] | 2280 |  | 0.2
|  |  | bangkeocachdienx |  |  | Băng keo cách điện màu xanh | Cuộn | [13 empty] | 2280 |  | 0.2
|  |  | bangkeocachdiend |  |  | Băng keo cách điện màu đỏ | Cuộn | [13 empty] | 2280 |  | 0.2
|  |  | bangkeo |  |  | Băng keo cách điện | Cuộn | [13 empty] | 2280 |  | 0.2
|  |  | bangkeocaothe |  |  | Băng keo cao thế (25,4-9,1m/cuộn) | Cuộn | [13 empty] | 277020 |  | 0.26
|  |  | bangnhua |  |  | Bảng nhựa + Đế nhựa + Phụ kiện | Cái | [13 empty] | 30000 |  | 1.18
|  |  | chong900 |  |  | Bộ chống chằng hẹp phi 49/40x900+2BL12x60+BL16x250/100 | Bộ | [13 empty] | 172500 |  | 5
|  |  | chong1200 |  |  | Bộ chống chằng hẹp phi 60/50x1200+2BL12x60+BL16x250/100 | Bộ | [13 empty] | 260000 |  | 5
|  |  | chong1400 |  |  | Bộ chống chằng hẹp phi 60/50x1400+2BL12x60+BL16x250/100 | Bộ | [13 empty] | 286000 |  | 9
|  |  | chitroi100 |  |  | Cầu chì trời 100A | Cái | [13 empty] | 58140 |  | 0.58
|  |  | chitroi60 |  |  | Cầu chì trời 60A | cái | [13 empty] | 17784 |  | 0.22
|  |  | chiniem |  |  | Chì niêm | Kg | [13 empty] | 73160 |  | 1
|  |  | codepvc90 |  |  | Cổ dê bắt ống PVC 90 | Bộ | [13 empty] | 120000 |  | 1.18
|  |  | code270batxa |  |  | Cổ dê F270 (để lắp xà) | cái | [13 empty] | 72000 |  | 9.5
|  |  | code300batxa |  |  | Cổ dê F300 (để lắp xà) | cái | [13 empty] | 78200 |  | 9.3
|  |  | code195 |  |  | Cổ dê phi 195 + thanh nối 410 + Bolt VRS 16x100 | bộ | [13 empty] | 248000 |  | 8.5
|  |  | code195bxa |  |  | Cổ dê phi 195 bắt xà | Bộ | [13 empty] | 191000 |  | 8.5
|  |  | code207 |  |  | Cổ dê phi 207 + thanh nối 410 + Bolt VRS 16x100 | bộ | [13 empty] | 190000 |  | 8
|  |  | code210 |  |  | Code phi 210 + thanh nối 410 + bulon VRS 16x101 | bộ | [13 empty] | 200000 |  | 8
|  |  | code210bxa |  |  | Cổ dê phi 210 bắt xà | Bộ | [13 empty] | 300000 |  | 7.5
|  |  | code220bxa |  |  | Cổ dê phi 220 bắt xà | Bộ | [13 empty] | 310000 |  | 7
|  |  | code230 |  |  | Cổ dê phi 230 + thanh nối 410 + Bolt VRS 16x100 | bộ | [13 empty] | 260000 |  | 7.5
|  |  | code240 |  |  | Cổ dê phi 240 bắt thanh giằng | bộ | [13 empty] | 220000 |  | 9
|  |  | code250 |  |  | Cổ dê phi 250 + thanh nối 410 + Bolt VRS 16x100 | bộ | [13 empty] | 272250 |  | 9.2
|  |  | code260 |  |  | Code phi 260 + thanh nối 410 + bulon VRS 16x106 | bộ | [13 empty] | 272250 |  | 9.2
|  |  | code280 |  |  | Code phi 280 + thanh nối 410 + bulon VRS 16x106 | bộ | [13 empty] | 283140 |  | 9.2
|  |  | code280bxa |  |  | Cổ dê phi 280 bắt xà | Bộ | [13 empty] | 343000 |  | 9
|  |  | cogiam90-60 |  |  | Co giảm PVC 90->60 | Cái | [13 empty] | 19200 |  | 0.25
|  |  | cogiam114-90 |  |  | Co giảm PVC 114->90 | Cái | [13 empty] | 37400 |  | 0.6
|  |  | cogiam168-114 |  |  | Co giảm PVC 168->114 mỏng | Cái | [13 empty] | 55000 |  | 0.4
|  |  | col114 |  |  | Co L ống nhựa PVC 114 | cái | [13 empty] | 35800 |  | 0.4
|  |  | col21 |  |  | Co L PVC phi 21 | cái | [13 empty] | 1995 |  | 0.06
|  |  | col42 |  |  | Co L ống nhựa PVC 42 | cái | [13 empty] | 6000 |  | 0.06
|  |  | col90 |  |  | Co L ống nhựa PVC 90 | cái | [13 empty] | 15790 |  | 0.25
|  |  | col42 |  |  | Co L PVC phi 42 | Cái | [13 empty] | 6200 |  | 0.06
|  |  | coloi114 |  |  | Co lơi 45 độ ống nhựa PVC 114 | cái | [13 empty] | 70455 |  | 0.31
|  |  | coloi90 |  |  | Co lơi 45 độ ống nhựa PVC 90 | cái | [13 empty] | 29264 |  | 0.2
|  |  | cot21 |  |  | Co T PVC phi 21 | cái | [13 empty] | 2625 |  | 0.1
|  |  | cot42 |  |  | Co T ống nhựa PVC 42 | cái | [13 empty] | 7000 |  | 0.1
|  |  | cot114 |  |  | Co T PVC phi 114 | Cái | [13 empty] | 37451 |  | 1.19
|  |  | cot90 |  |  | Co T PVC phi 90 | Cái | [13 empty] | 37451 |  | 1
|  |  | coctiepdia |  |  | Cọc đất F16-2.4m + Cosse ep Cu + Bolt 10x30 | bộ | [13 empty] | 106130 |  | 0.5
|  |  | daithep |  |  | Đai thép 20x0.4mm (50m/cuộn) | mét | [13 empty] | 4400 |  | 4
|  |  | khoadai |  |  | Khóa đai | cái | [13 empty] | 2000 |  | 0.01
|  |  | daithep10 |  |  | Đai thép 10x0.4mm | mét | [13 empty] | 2200 |  | 4
|  |  | khoadai2 |  |  | Khóa đai phù hợp cỡ đai thép 10x0,4mm | cái | [13 empty] | 1500 |  | 0.01
|  |  | daucapngam240tn |  |  | Đầu cáp ngầm 3P 240mm2 trong nhà | bộ | [13 empty] | 7410000 |  | 5.6
|  |  | daucapngam240nt |  |  | Đầu cáp ngầm 3P 240mm2 ngoài trời | bộ | [13 empty] | 8101980 |  | 5.6
|  |  | daucapngam185tn |  |  | Đầu cáp ngầm 3P 185mm2 trong nhà | bộ | [13 empty] | 7500000 |  | 4
|  |  | daucapngam185nt |  |  | Đầu cáp ngầm 3P 185mm2 ngoài trời | bộ | [13 empty] | 8100000 |  | 4
|  |  | daucapngam95nt |  |  | Đầu cáp ngầm 3P 95mm2 ngoài trời | bộ | [13 empty] | 6144600 |  | 3.5
|  |  | daucapngam50nt |  |  | Đầu cáp ngầm 3P 50mm2 ngoài trời | bộ | [13 empty] | 4400000 |  | 3.5
|  |  | daucapngam50tn |  |  | Đầu cáp ngầm 3P 50mm2 trong nhà | bộ | [13 empty] | 3910000 |  | 3.5
|  |  | dauelbow50 |  |  | Đầu nối cáp Elbow 50mm2 - (3 cái/bộ) | bộ | [13 empty] | 6390000
|  |  | kepcai |  |  | Đầu kẹp cái (Bộ tiếp địa hạ thế cho dây bọc phần cố định) | cái | [13 empty] | 161000 |  | 0.22
|  |  | daychiniem |  |  | Dây chì niêm | Kg | [13 empty] | 64078 |  | 1
|  |  | giapniunhomboc50 |  |  | Giáp níu dừng dây nhôm bọc 50mm2 | bộ | [13 empty] | 200000 |  | 0.48
|  |  | giapniunhomboc70 |  |  | Giáp níu dừng dây nhôm bọc 70mm2 | bộ | [13 empty] | 246000 |  | 0.5
|  |  | giapniunhomboc95 |  |  | Giáp níu dừng dây nhôm bọc 95mm2 | bộ | [13 empty] | 250000 |  | 0.58
|  |  | giapniunhomboc120 |  |  | Giáp níu dừng dây nhôm bọc 120mm2 | bộ | [13 empty] | 260000 |  | 0.78
|  |  | giapniunhomboc150 |  |  | Giáp níu dừng dây nhôm bọc 150mm2 | bộ | [13 empty] | 280000 |  | 0.79
|  |  | giapniunhomboc185 |  |  | Giáp níu dừng dây nhôm bọc 185mm2 | bộ | [13 empty] | 290000 |  | 0.8
|  |  | giapniunhomboc240 |  |  | Giáp níu dừng dây nhôm bọc 240mm2 | bộ | [13 empty] | 310000 |  | 1.3
|  |  | giapniunhomtran50 |  |  | Giáp níu dừng dây nhôm trần 50mm2 | bộ | [13 empty] | 156000 |  | 0.46
|  |  | giapniunhomtran70 |  |  | Giáp níu dừng dây nhôm trần 70mm2 | bộ | [13 empty] | 171000 |  | 0.5
|  |  | giapniunhomtran95 |  |  | Giáp níu dừng dây nhôm trần 95mm2 | bộ | [13 empty] | 198000 |  | 0.8
|  |  | giapniunhomtran120 |  |  | Giáp níu dừng dây nhôm trần 120mm2 | bộ | [13 empty] | 200000 |  | 0.75
|  |  | giapniunhomtran185 |  |  | Giáp níu dừng dây nhôm trần 185mm2 | bộ | [13 empty] | 270000 |  | 1.2
|  |  | giapniunhomtran240 |  |  | Giáp níu dừng dây nhôm trần 240mm2 | bộ | [13 empty] | 378000 |  | 1.2
|  |  | gbdsd5070 |  |  | Giáp buộc đầu sứ đơn cho dây trần và dây bọc 50-70 | cái | [13 empty] | 85000
|  |  | gbdsd95120 |  |  | Giáp buộc đầu sứ đơn cho dây trần và dây bọc 95-120 | cái | [13 empty] | 90000
|  |  | gbdsd150185 |  |  | Giáp buộc đầu sứ đơn cho dây trần và dây bọc 150185 | cái | [13 empty] | 95000
|  |  | gbdsd240 |  |  | Giáp buộc đầu sứ đơn cho dây trần và dây bọc 240 | cái | [13 empty] | 100000
|  |  | gbcsd5070 |  |  | Giáp buộc cổ sứ đơn cho dây trần và dây bọc 50-70 | cái | [13 empty] | 85000
|  |  | gbcsd95120 |  |  | Giáp buộc cổ sứ đơn cho dây trần và dây bọc 95-120 | cái | [13 empty] | 90000
|  |  | gbcsd150185 |  |  | Giáp buộc cổ sứ đơn cho dây trần và dây bọc 150185 | cái | [13 empty] | 95000
|  |  | gbcsd240 |  |  | Giáp buộc cổ sứ đơn cho dây trần và dây bọc 240 | cái | [13 empty] | 100000
|  |  | gbdsdoi5070 |  |  | Giáp buộc đầu sứ đôi cho dây trần và dây bọc 50-70 | cái | [13 empty] | 170000
|  |  | gbdsdoi95120 |  |  | Giáp buộc đầu sứ đôi cho dây trần và dây bọc 95-120 | cái | [13 empty] | 180000
|  |  | gbdsdoi150185 |  |  | Giáp buộc đầu sứ đôi cho dây trần và dây bọc 150185 | cái | [13 empty] | 190000
|  |  | gbdsdoi240 |  |  | Giáp buộc đầu sứ đôi cho dây trần và dây bọc 240 | cái | [13 empty] | 200000
|  |  | gbcsdoi5070 |  |  | Giáp buộc cổ sứ đôi cho dây trần và dây bọc 50-70 | cái | [13 empty] | 170000
|  |  | gbcsdoi95120 |  |  | Giáp buộc cổ sứ đôi cho dây trần và dây bọc 95-120 | cái | [13 empty] | 180000
|  |  | gbcsdoi150185 |  |  | Giáp buộc cổ sứ đôi cho dây trần và dây bọc 150185 | cái | [13 empty] | 190000
|  |  | gbcsdoi240 |  |  | Giáp buộc cổ sứ đôi cho dây trần và dây bọc 240 | cái | [13 empty] | 200000
|  |  | yemcap |  |  | Yếm cáp | cái | [13 empty] | 5000 |  | 0.08
|  |  | joincompound |  |  | Chất dẫn điện (Join compound) (1tuýp 100gam) | Tuýp | [13 empty] | 62150 |  | 0.12
|  |  | keodanong |  |  | Keo dán ống | tuýp | [13 empty] | 7410 |  | 0.05
|  |  | khanhneo |  |  | Khánh néo | Cái | [13 empty] | 80000 |  | 0.1
|  |  | macnoidon |  |  | Mắc nối đơn | cái | [13 empty] | 23940 |  | 1.05
|  |  | mangche |  |  | Máng che dây chằng | Cái | [13 empty] | 67000 |  | 1
|  |  | mani |  |  | Mani F16 | cái | [13 empty] | 17774 |  | 0.5
|  |  | napabc120150 |  |  | Nắp bịt đầu cáp ABC 120-150mm2 | cái | [13 empty] | 1224 |  | 0.01
|  |  | napabc2595 |  |  | Nắp bịt đầu cáp ABC 25-95mm2 | Cái | [13 empty] | 1000 |  | 0.05
|  |  | nappvc114 |  |  | Nắp bịt đầu ống PVC phi 114 | cái | [13 empty] | 40712 |  | 0.45
|  |  | nappvc90 |  |  | Nắp bịt đầu ống PVC phi 90 | cái | [13 empty] | 21621 |  | 0.1
|  |  | napdke |  |  | Nắp đậy điện kế | cái | [13 empty] | 37900 |  | 0.5
|  |  | noi114 |  |  | Nối ống PVC phi 114 | Cái | [13 empty] | 30072 |  | 0.41
|  |  | noi90 |  |  | Nối ống PVC phi 90 | Cái | [13 empty] | 24750 |  | 0.3
|  |  | noi42 |  |  | Nối PVC Phi 42 | Cái | [13 empty] | 2786.4 |  | 0.2
|  |  | okhoa |  |  | Ổ khóa (trùng chìa) | Cái | [13 empty] | 91200 |  | 0.12
|  |  | ongepac50 |  |  | Ống ép AC 50 | Cái | [13 empty] | 30000 |  | 0.14
|  |  | ongepac70 |  |  | Ống ép AC 70 | Cái | [13 empty] | 35000 |  | 0.18
|  |  | ongepac95 |  |  | Ống ép AC 95 | Cái | [13 empty] | 40000 |  | 0.2
|  |  | ongepac120 |  |  | Ống ép AC 120 | Cái | [13 empty] | 50000 |  | 0.3
|  |  | ongepaac150 |  |  | Ống ép AC 150 | Cái | [13 empty] | 65000 |  | 0.41
|  |  | ongepac185 |  |  | Ống ép AC 185 | Cái | [13 empty] | 77000 |  | 0.52
|  |  | ongepac240 |  |  | Ống ép AC 240 | Cái | [13 empty] | 90000 |  | 0.8
|  |  | ongnoiabc35 |  |  | Ống nối cáp ABC 35mm2 | Cái | [13 empty] | 25080 |  | 0.03
|  |  | ongnoiabc50 |  |  | Ống nối cáp ABC 50mm2 | Cái | [13 empty] | 25080 |  | 0.03
|  |  | ongnoiabc70 |  |  | Ống nối cáp ABC 70mm2 | Cái | [13 empty] | 45000 |  | 0.03
|  |  | ongnoiabc95 |  |  | Ống nối cáp ABC 95mm2 | Cái | [13 empty] | 50000 |  | 0.02
|  |  | ongnoicu10 |  |  | Ống nối Cu phi 10mm2 | cái | [13 empty] | 2200 |  | 0.0045
|  |  | ongnoicu25 |  |  | Ống nối Cu phi 25mm2 | cái | [13 empty] | 3600 |  | 0.01
|  |  | pvc114 |  |  | Ống PVC 114 dày 4,9mm | mét | [13 empty] | 156450 |  | 1.2
|  |  | pvc27 |  |  | Ống PVC 27 dày 1,8mm | mét | [13 empty] | 8300 |  | 0.5
|  |  | pvc42 |  |  | Ống PVC 42 dày 2,1mm | mét | [13 empty] | 15500 |  | 0.6
|  |  | pvc90 |  |  | Ống PVC 90 dày 3,8 mm | mét | [13 empty] | 81900 |  | 1
|  |  | hdpe32 |  |  | Ống HDPE Ø 32/25 bảo vệ cáp (200 mét/ cuộn) | mét | [13 empty] | 12800
|  |  | hdpe40 |  |  | Ống HDPE Ø 40/30 bảo vệ cáp (200 mét/ cuộn) | mét | [13 empty] | 14900
|  |  | hdpe50 |  |  | Ống HDPE Ø 50/40 bảo vệ cáp (200 mét/ cuộn) | mét | [13 empty] | 21400
|  |  | hdpe65 |  |  | Ống HDPE Ø 65/50 bảo vệ cáp (200 mét/ cuộn) | mét | [13 empty] | 29300
|  |  | hdpe85 |  |  | Ống HDPE Ø 85/65 bảo vệ cáp (200 mét/ cuộn) | mét | [13 empty] | 42500
|  |  | hdpe105 |  |  | Ống HDPE Ø 105/85 bảo vệ cáp (200 mét/ cuộn) | mét | [13 empty] | 55300
|  |  | hdpe130 |  |  | Ống HDPE Ø 130/100 bảo vệ cáp (200 mét/ cuộn) | mét | [13 empty] | 78100
|  |  | hdpe160 |  |  | Ống HDPE Ø 160/125 bảo vệ cáp (200 mét/ cuộn) | mét | [13 empty] | 121400
|  |  | hdpe195 |  |  | Ống HDPE Ø 195/150 bảo vệ cáp | mét | [13 empty] | 156910 |  | 0.3
|  |  | hdpe230 |  |  | Ống HDPE Ø 230/175 bảo vệ cáp (200 mét/ cuộn) | mét | [13 empty] | 247200
|  |  | hdpe260 |  |  | Ống HDPE Ø 260/200 bảo vệ cáp (200 mét/ cuộn) | mét | [13 empty] | 295500
|  |  | bangkeopvc |  |  | Băng keo PVC chịu nước (P 40mmx10mmx0.18mm | cuộn | [13 empty] | 22230 |  | 0.01
|  |  | caosunonHDPE |  |  | Băng cao su non quấn ống HDPE (S 50mmx2.2m) | cuộn | [13 empty] | 29640 |  | 0.01
|  |  | luuhoaHDPE |  |  | Băng lưu hóa quấn ống HDPE (V 40mm x 9m) | cuộn | [13 empty] | 50160 |  | 0.01
|  |  | nutchongthamHDPE |  |  | Nút cao su chống thấm ống HDPE (NC-150) | Cái | [13 empty] | 313500 |  | 0.2
|  |  | bitHDPE195/150 |  |  | Đầu bịt ống HDPE Ø 195/150 (ĐB-150) | cái | [13 empty] | 53808 |  | 0.1
|  |  | giagiuHDPE258/168 |  |  | Giá giữ ống HDPE phi 258/168 bảo vệ cáp | bộ | [13 empty] | 375000
|  |  | giadoHDPE305/168 |  |  | Giá đỡ ống HPDE (Collier đỡ ống HDPE 305/168) | bộ | [13 empty] | 400000
|  |  | neo24 |  |  | Thanh neo Þ 22x2400 (2đai ốc) + LĐV 8x80 | Bộ | [13 empty] | 224800 |  | 7.152
|  |  | neo30 |  |  | Thanh neo Þ 22x3000 (2đai ốc) + LĐV 8x80 | Bộ | [13 empty] | 325710 |  | 8.94
|  |  | neoquay |  |  | Neo quay | Cái | [13 empty] | 242000 |  | 3
|  |  | rack1 |  |  | Khung U (rack 1 sứ) | cái | [13 empty] | 10395 |  | 0.35
|  |  | rack2 |  |  | Rack 2 sứ | cái | [13 empty] | 45000 |  | 1.38
|  |  | rack3 |  |  | Rack 3 sứ | cái | [13 empty] | 65000 |  | 3.3
|  |  | rack4 |  |  | Rack 4 sứ | cái | [13 empty] | 87300 |  | 3.3
|  |  | sondau |  |  | Sơn dầu trắng | kg | [13 empty] | 113000 |  | 0.038
|  |  | sonden |  |  | Sơn xịt (đen) | Chai | [13 empty] | 34200 |  | 0.038
|  |  | sondo |  |  | Sơn xịt (đỏ) | Chai | [13 empty] | 34200 |  | 0.038
|  |  | tangdua |  |  | Tăng đưa F22 (loại trung) | cái | [13 empty] | 228000 |  | 2.55
|  |  | vongtreo |  |  | Vòng treo đầu tròn | cái | [13 empty] | 16800 |  | 0.4
|  |  | sontrangtru |  |  | Sơn dầu màu trắng (sơn nền trên mặt trụ - 2 lớp) | kg | [13 empty] | 113000
|  |  | nuocngot |  |  | Nước ngọt | m3 | [13 empty] | 6000
|  |  | da1x2 |  |  | Đá 1x2 (1500kg/m3) | m3 | [13 empty] | 330684
|  |  | catvang |  |  | Cát vàng (1450kg/m3) | m3 | [13 empty] | 109091
|  |  | catvangmc |  |  | Cát vàng đổ mương cáp (1450kg/m3) | m3 | [13 empty] | 109091
|  |  | ximangpcb40 |  |  | Xi măng PCB 40 (1350kg/m3) | kg | [13 empty] | 1418
|  |  | napquai |  |  | Nắp chụp kẹp quai 4/0 - hotline | Cái | [13 empty] | 94620 |  | 0.68
|  |  | napla |  |  | Nắp chụp LA | cái | [13 empty] | 40000 |  | 0.1
|  |  | naplav |  |  | Nắp chụp LA màu vàng | cái | [13 empty] | 40000 |  | 0.1
|  |  | naplax |  |  | Nắp chụp LA màu xanh | cái | [13 empty] | 40000 |  | 0.1
|  |  | naplad |  |  | Nắp chụp LA màu đỏ | cái | [13 empty] | 40000 |  | 0.1
|  |  | napmbadaydung |  |  | Nắp sứ cao MBA (dây đứng) | cái | [13 empty] | 50850 |  | 0.3
|  |  | napmbadaydungv |  |  | Nắp sứ cao MBA (dây đứng - màu vàng) | cái | [13 empty] | 50850 |  | 0.3
|  |  | napmbadaydungx |  |  | Nắp sứ cao MBA (dây đứng - màu xanh) | cái | [13 empty] | 50850 |  | 0.3
|  |  | napmbadaydungd |  |  | Nắp sứ cao MBA (dây đứng - màu đỏ) | cái | [13 empty] | 50850 |  | 0.3
|  |  | napmbadayngang |  |  | Nắp chụp sứ cao MBA (dây ngang) | cái | [13 empty] | 62100 |  | 0.4
|  |  | napfcocuctren |  |  | Nắp chụp cực trên FCO (vàng = xanh = đỏ =1) | cái | [13 empty] | 90683 |  | 0.3
|  |  | napfcocucduoi |  |  | Nắp chụp cực dưới FCO (vàng = xanh = đỏ =1) | cái | [13 empty] | 90683 |  | 0.3
|  |  | chuptrenlb |  |  | Nắp chụp đầu cực trên LBFCO | cái | [13 empty] | 90683 |  | 0.8
|  |  | chupduoilb |  |  | Nắp chụp đầu cực dưới LBFCO | cái | [13 empty] | 90683 |  | 0.8
|  |  | chuptu |  |  | Nắp che bát sứ TU | cái | [13 empty] | 99000 |  | 0.4
|  |  | chupti |  |  | Nắp che bát sứ TI | cái | [13 empty] | 209000 |  | 0.85
Note on A1382: AAAA: máy khoan cầm tay 0,5kW
Note on A1383: AAAA: máy khoan cầm tay 0,5kW
Note on A1384: AAAA: máy khoan cầm tay 0,5kW
Note on A1385: AAAA: máy khoan cầm tay 0,5kW
Note on A1930: AAAA: máy khoan cầm tay 0,5kW
Note on G232: Giang-P.QLDT: Máy cắt uốn cốt thép 5KW
Note on G1523: Microsoft Cop.: - Bộ xà cân kép L75x75x8 dài 2m: X-20K - Bộ xà lệch 2/3 kép L75x75x8 dài 2m: X-20KL2/3
Note on G1524: Microsoft Cop.: - Bộ xà cân kép L75x75x8 dài 2m: X-20K - Bộ xà lệch 2/3 kép L75x75x8 dài 2m: X-20KL2/3
Note on G1525: Microsoft Cop.: - Bộ xà cân kép L75x75x8 dài 2m: X-20K - Bộ xà lệch 2/3 kép L75x75x8 dài 2m: X-20KL2/3
Note on G1526: Microsoft Cop.: - Bộ xà lệch hoàn toàn kép L75x75x8 dài 2m: X-20KL. - Bộ xà kép L75x75x8 dài 2.4m: X-24K.
Note on G1582: Microsoft Cop.: - Bộ xà cân đơn L75x75x8 dài 2m: X-20Đ - Bộ xà lệch 2/3 đơn L75x75x8 dài 2m: X-20ĐL2/3
Note on G1583: Microsoft Cop.: - Bộ xà lệch hoàn toàn đơn L75x75x8 dài 2m: X-20ĐL - Bộ xà đơn L75x75x8 dài 2.4m: X-24Đ
Note on G1585: Microsoft Cop.: - Bộ xà cân đơn L75x75x8 dài 2m: X-20Đ - Bộ xà lệch 2/3 đơn L75x75x8 dài 2m: X-20ĐL2/3
Note on G1587: Microsoft Cop.: - Bộ xà lệch hoàn toàn đơn L75x75x8 dài 2m: X-20ĐL - Bộ xà đơn L75x75x8 dài 2.4m: X-24Đ
Note on G1642: Microsoft Cop.: - Bộ xà cân kép L75x75x8 dài 2m: X-20K - Bộ xà lệch 2/3 kép L75x75x8 dài 2m: X-20KL2/3
Note on G1893: Giang-P.QLDT: CỘT ĐƠN GIÁ MTC KHÔNG NHÂN VỚI CỘT HỆ SỐ
Note on H5: Giang-P.QLDT: Nhấp chọn vùng lương tương ứng - Vùng II 2.150.000 đ/tháng gồm: TP. Rạch Giá, Thị xã Hà Tiên và huyện Phú Quốc. - Vùng III 2.000.000 đ/tháng gồm: huyện Kiên Lương, Kiên Hải, Giang Thành và Châu Thành. - Vùng IV 1.900.000 đ/tháng: các địa bàn còn lại.
Note on L1426: Giang-P.QLDT: Cẩu 10T
Note on L1427: Giang-P.QLDT: Máy kéo 110CV
Note on L1436: Giang-P.QLDT: Máy kéo 110CV
Note on L1721: Giang-P.QLDT: Tời máy 5T
Note on L1754: Giang-P.QLDT: Tời máy 5T
Note on L1791: Giang-P.QLDT: Tời máy
Note on L1873: Giang-P.QLDT: Tời máy
Note on L1992: Giang-P.QLDT: Máy kéo 100 - 120CV
Note on M1721: Giang-P.QLDT: Máy rải dây
Note on M1725: Giang-P.QLDT: Máy rải dây
Note on M1726: Giang-P.QLDT: Máy rải dây
Note on M1754: Giang-P.QLDT: Máy rải dây
Note on M1791: Giang-P.QLDT: Máy rải dây
Note on M1873: Giang-P.QLDT: Máy rải dây
Note on N1725: Giang-P.QLDT: Máy ép thủy lực 100T
Note on N1726: Giang-P.QLDT: Máy ép thủy lực 100T
Note on N1758: Giang-P.QLDT: Máy ép thủy lực
Note on N1791: Giang-P.QLDT: Máy ép thủy lực